## Zboží
Název zboží
OCEL
ocelové doplňkové konstrukce
- potrubí
ZÁVITOVÉ
trubka ocel. závit. DN10
trubka ocel. závit. DN15
trubka ocel. závit. DN20
trubka ocel. závit. DN25
trubka ocel. závit. DN32
trubka ocel. závit. DN40
trubka ocel. závit. DN50
HLADKÉ
trubka ocel. hladká 70/3
trubka ocel. hladká 76/3
trubka ocel. hladká 89/3,5
trubka ocel. hladká 108/4
trubka ocel. hladká 133/4
trubka ocel. hladká 159/4,5
trubka ocel. hladká 219/6
trubka ocel. hladká 273/7
trubka ocel. hladká 324/8
trubka ocel. hladká 377/9
- zkoušky těsnosti potrubí z ocelových trubek závitových
zk. těsnosti oc. závit. potrubí do DN 40
zk. těsnosti oc. závit. potrubí DN (40 - 50)
- zkoušky těsnosti potrubí z ocelových trubek hladkých
zk. těsnosti oc. hladkého potr. do f51/2,6
zk. těsnosti oc. hladkého potr. f (51/2,6 - 60,3/2,9)
zk. těsnosti oc. hladkého potr. f (60,3/2,9 - 89/5,0)
zk. těsnosti oc. hladkého potr. f (89/5,0 - 133/5,0)
zk. těsnosti oc. hladkého potr. f (133/5,0 - 159/6,3)
zk. těsnosti oc. hladkého potr. f (159/6,3 - 219/6,3)
zk. těsnosti oc. hladkého potr. f (219/6,3 - 245/6,3)
zk. těsnosti oc. hladkého potr. f (245/6,3 - 273/7,0)
zk. těsnosti oc. hladkého potr. f (273/7,0 - 324/8,0)
- příruby krkové navař.
PN 6
příruba krková navař. PN6 - DN40
příruba krková navař. PN6 - DN50
příruba krková navař. PN6 - DN65
příruba krková navař. PN6 - DN80
příruba krková navař. PN6 - DN100
příruba krková navař. PN6 - DN125
příruba krková navař. PN6 - DN150
příruba krková navař. PN6 - DN200
PN 16
příruba krková navař. PN16 - DN15
příruba krková navař. PN16 - DN25
příruba krková navař. PN16 - DN40
příruba krková navař. PN16 - DN50
příruba krková navař. PN16 - DN65
příruba krková navař. PN16 - DN80
příruba krková navař. PN16 - DN100
příruba krková navař. PN16 - DN125
příruba krková navař. PN16 - DN150
příruba krková navař. PN16 - DN200
PN 40
příruba krková navař. PN40 - DN15
příruba krková navař. PN40 - DN25
příruba krková navař. PN40 - DN40
příruba krková navař. PN40 - DN50
příruba krková navař. PN40 - DN65
příruba krková navař. PN40 - DN80
příruba krková navař. PN40 - DN100
příruba krková navař. PN40 - DN125
příruba krková navař. PN40 - DN150
příruba krková navař. PN40 - DN200
- šroubové spoje
šroub s maticí M12 x 50
šroub s maticí M12 x 55
šroub s maticí M16 x 50
šroub s maticí M16 x 55
šroub s maticí M16 x 60
šroub s maticí M16 x 70
šroub s maticí M16 x 75
šroub s maticí M16 x 80
šroub s maticí M16 x 100
šroub s maticí M16 x 120
- přírubové spoje
přírubový spoj DN15
přírubový spoj DN25
přírubový spoj DN40
přírubový spoj DN50
přírubový spoj DN65
přírubový spoj DN80
přírubový spoj DN100
přírubový spoj DN125
přírubový spoj DN150
přírubový spoj DN200
přírubový spoj DN250
přírubový spoj DN300
- trubkové oblouky
trubkový oblouk K3 (HN 425760) DN25
trubkový oblouk K3 (HN 425760) DN32
trubkový oblouk K3 (HN 425760) DN40
trubkový oblouk K3 (HN 425760) DN50
trubkový oblouk K3 (HN 425760) DN65
trubkový oblouk K3 (HN 425760) DN80
trubkový oblouk K3 (HN 425760) DN100
trubkový oblouk K3 (HN 425760) DN125
trubkový oblouk K3 (HN 425760) DN150
trubkový oblouk K3 (HN 425760) DN200
- klenutá dna
PN 6
dno klenuté DN40, PN6
dno klenuté DN50, PN6
dno klenuté DN65, PN6
dno klenuté DN80, PN6
dno klenuté DN100, PN6
dno klenuté DN125, PN6
dno klenuté DN150, PN6
dno klenuté DN200, PN6
dno klenuté DN250, PN6
dno klenuté DN300, PN6
dno klenuté DN350, PN6
PN 40
dno klenuté PN40, DN40
dno klenuté PN40, DN50
dno klenuté PN40, DN65
dno klenuté PN40, DN80
dno klenuté PN40, DN100
dno klenuté PN40, DN125
dno klenuté PN40, DN150
dno klenuté PN40, DN200
dno klenuté PN40, DN250
dno klenuté PN40, DN300
dno klenuté PN40, DN350
- nádobky z trubek ocelových
nádobka odvzdušňovací do DN50
- ohyby (zhotovení)
ohyby - zhotovení, DN10
ohyby - zhotovení, DN15
ohyby - zhotovení, DN20
ohyby - zhotovení, DN25
ohyby - zhotovení, DN32
ohyby - zhotovení, DN40
- odbočky (zhotovení)
odbočky - zhotovení, do DN20
odbočky - zhotovení, do DN25
odbočky - zhotovení, do DN32
odbočky - zhotovení, do DN40
odbočky - zhotovení, do DN50
odbočky - zhotovení, do DN65
odbočky - zhotovení, do DN80
odbočky - zhotovení, do DN100
odbočky - zhotovení, do DN125
odbočky - zhotovení, do DN150
odbočky - zhotovení, do DN200
- hrdla (zhotovení)
hrdla - zhotovení, DN15
hrdla - zhotovení, DN20
hrdla - zhotovení, DN25
hrdla - zhotovení, DN32
hrdla - zhotovení, DN40
hrdla - zhotovení, DN50
hrdla - zhotovení, DN65
hrdla - zhotovení, DN80
hrdla - zhotovení, DN100
hrdla - zhotovení, DN125
hrdla - zhotovení, DN150
hrdla - zhotovení, DN200
- trubkové přechody (zhotovení)
trubkové přechody - zhotovení, do DN40
trubkové přechody - zhotovení, do DN50
trubkové přechody - zhotovení, do DN65
trubkové přechody - zhotovení, do DN80
trubkové přechody - zhotovení, do DN100
trubkové přechody - zhotovení, do DN125
trubkové přechody - zhotovení, do DN150
trubkové přechody - zhotovení, do DN200
trubkové přechody - zhotovení, do DN250
trubkové přechody - zhotovení, do DN300
- návarek ocelový s vitř. závitem
návarek ocelový s vnitř závitem DN - 10
návarek ocelový s vnitř závitem DN - 15
návarek ocelový s vnitř závitem DN - 20
návarek ocelový s vnitř závitem DN - 25
návarek ocelový s vnitř závitem M20 x 1,5
návarek ocelový s vnitř závitem M27 x 2
- radiátorové šroubení
PŘÍMÉ
radiátor šroubení přímé VE 4300, DN - 10
radiátor šroubení přímé VE 4300, DN - 15
radiátor šroubení přímé VE 4300, DN - 20
radiátor šroubení přímé VE 4300, DN - 25
radiátor šroubení přímé VE 4300, DN - 32
ROHOVÉ
radiátor šroubení rohové VE 4301, DN - 10
radiátor šroubení rohové VE 4301, DN - 15
radiátor šroubení rohové VE 4301, DN - 20
radiátor šroubení rohové VE 4301, DN - 25
- nátěry
2x zákl. nátěr potrubí do DN100
2x zákl. nátěr potrubí nad DN100
MĚĎ
- potrubí
trubka měděná Supersan 12 x 1
trubka měděná Supersan 15 x 1
trubka měděná Supersan 18 x 1
trubka měděná Supersan 22 x 1
trubka měděná Supersan 28 x 1
trubka měděná Supersan 35 x 1,5
trubka měděná Supersan 42 x 1,5
trubka měděná Supersan 54 x 1,5
- tvarovky
měděné tvarovky
- zkoušky těsnosti potrubí z trubek měděných
zk. těsnosti měděného potr. do f 35/1,5
zk. těsnosti měděného potr. do f (35/1,5 - 64/2,0)
MĚĎ
DODÁVKA VČ. TVAROVEK A MONTÁŽE
trubka měděná Supersan 12 x 1
trubka měděná Supersan 15 x 1
trubka měděná Supersan 18 x 1
trubka měděná Supersan 22 x 1
trubka měděná Supersan 28 x 1
trubka měděná Supersan 35 x 1,5
trubka měděná Supersan 42 x 1,5
trubka měděná Supersan 54 x 1,5
PP-R Ekoplastik
- potrubí (délka 4m)
PN 16
trubka PPR S 3,2 16 x 2,2
trubka PPR S 3,2 20 x 2,8
trubka PPR S 3,2 25 x 3,5
trubka PPR S 3,2 32 x 4,4
trubka PPR S 3,2 40 x 5,5
trubka PPR S 3,2 50 x 6,9
trubka PPR S 3,2 63 x 8,6
trubka PPR S 3,2 75 x 10,3
trubka PPR S 3,2 90 x 12,3
trubka PPR S 3,2 110 x 15,1
- potrubí PN16 (délka 4m) vč. tvarovek D + M
trubka PPR S 3,2 16 x 2,2
trubka PPR S 3,2 20 x 2,8
trubka PPR S 3,2 25 x 3,5
trubka PPR S 3,2 32 x 4,4
trubka PPR S 3,2 40 x 5,5
trubka PPR S 3,2 50 x 6,9
trubka PPR S 3,2 63 x 8,6
trubka PPR S 3,2 75 x 10,3
trubka PPR S 3,2 90 x 12,3
trubka PPR S 3,2 110 x 15,1
- celoplastové tvarovky
KOLENO 90°
koleno PPR 90° D16
koleno PPR 90° D20
koleno PPR 90° D25
koleno PPR 90° D32
koleno PPR 90° D40
koleno PPR 90° D50
koleno PPR 90° D63
koleno PPR 90° D75
koleno PPR 90° D90
koleno PPR 90° D110
KOLENO 90° VNITŘNÍ/VNĚJŠÍ
koleno PPR 90° D20 vnitř./vněj.
koleno PPR 90° D25 vnitř./vněj.
koleno PPR 90° D32 vnitř./vněj.
KOLENO 45°
koleno PPR 45° D16
koleno PPR 45° D20
koleno PPR 45° D25
koleno PPR 45° D32
koleno PPR 45° D40
koleno PPR 45° D50
koleno PPR 45° D63
koleno PPR 45° D75
koleno PPR 45° D90
T KUS JEDNOZNAČNÝ
T KUS PPR jednoznačný D16
T KUS PPR jednoznačný D20
T KUS PPR jednoznačný D25
T KUS PPR jednoznačný D32
T KUS PPR jednoznačný D40
T KUS PPR jednoznačný D50
T KUS PPR jednoznačný D63
T KUS PPR jednoznačný D75
T KUS PPR jednoznačný D90
T KUS PPR jednoznačný D110
T KUS REDUKOVANÝ
T KUS PPR redukovaný D20x16x20
T KUS PPR redukovaný D25x20x25
T KUS PPR redukovaný D25x20x20
T KUS PPR redukovaný D32x20x20
T KUS PPR redukovaný D32x20x32
T KUS PPR redukovaný D32x25x32
T KUS PPR redukovaný D40x20x40
T KUS PPR redukovaný D40x25x40
T KUS PPR redukovaný D40x32x40
T KUS PPR redukovaný D50x32x50
T KUS PPR redukovaný D50x40x50
T KUS PPR redukovaný D63x32x63
T KUS PPR redukovaný D63x40x63
NÁTRUBEK
nátrubek PPR D16
nátrubek PPR D20
nátrubek PPR D25
nátrubek PPR D32
nátrubek PPR D40
nátrubek PPR D50
nátrubek PPR D63
nátrubek PPR D75
nátrubek PPR D90
nátrubek PPR D110
ZÁSLEPKA
záslepka PPR D16
záslepka PPR D20
záslepka PPR D25
záslepka PPR D32
záslepka PPR D40
záslepka PPR D50
záslepka PPR D63
záslepka PPR D75
ZÁTKA DLOUHÁ
zátka PPR dlouhá s gum. těsněním G1/2"
- kombinované tvarovky
ZÁSTŘIK S VNITŘNÍM ZÁVITEM
přechodka PPR s kov. závitem vnitřním D16x1/2"
přechodka PPR s kov. závitem vnitřním D20x1/2"
přechodka PPR s kov. závitem vnitřním D20x3/4"
přechodka PPR s kov. závitem vnitřním D25x1/2"
přechodka PPR s kov. závitem vnitřním D25x3/4"
přechodka PPR s kov. závitem vnitřním D32x1"
přechodka PPR s kov. závitem vnitřním D40x5/4"
přechodka PPR s kov. závitem vnitřním D50x6/4"
přechodka PPR s kov. závitem vnitřním D63x2"
ZÁSTŘIK S VNĚJŠÍM ZÁVITEM
přechodka PPR s kov. závitem vnějším D16x1/2"
přechodka PPR s kov. závitem vnějším D20x1/2"
přechodka PPR s kov. závitem vnějším D20x3/4"
přechodka PPR s kov. závitem vnejším D25x1/2"
přechodka PPR s kov. závitem vnejším D25x3/4"
přechodka PPR s kov. závitem vnějším D32x1"
přechodka PPR s kov. závitem vnějším D40x5/4"
přechodka PPR s kov. závitem vnějším D50x6/4"
přechodka PPR s kov. závitem vnějším D63x2"
KOLENO 90° S VNITŘNÍM ZÁVITEM
koleno 90° PPR s kov. záv. vnitřním D16x1/2"
koleno 90° PPR s kov. záv. vnitřním D20x1/2"
koleno 90° PPR s kov. záv. vnitřním D20x3/4"
koleno 90° PPR s kov. záv. vnitřním D25x1/2"
koleno 90° PPR s kov. záv. vnitřním D25x3/4"
koleno 90° PPR s kov. záv. vnitřním D32x1"
KOLENO 90° S VNĚJŠÍM ZÁVITEM
koleno 90° PPR s kov. záv. vnějším D16x1/2"
koleno 90° PPR s kov. záv. vnějším D20x1/2"
koleno 90° PPR s kov. záv. vnějším D20x3/4"
koleno 90° PPR s kov. záv. vnějším D25x1/2"
koleno 90° PPR s kov. záv. vnějším D25x3/4"
koleno 90° PPR s kov. záv. vnějším D32x1"
NÁSTĚNNÉ KOLENO 90°
koleno 90° PPR nástěnné s vnitř. záv. D16x1/2"
koleno 90° PPR nástěnné s vnitř. záv. D20x1/2"
koleno 90° PPR nástěnné s vnitř. záv. D25x1/2"
koleno 90° PPR nástěnné s vnitř. záv. D25x3/4"
- příslušenství
OBJÍMKA KOVOVÁ S VRUTEM
objímka kovová s vrutem D20-25
objímka kovová s vrutem D32-40
objímka kovová s vrutem D50-63
OBJÍMKA KOVOVÁ S MATICÍ
objímka kovová s maticí M8/10 D48-53
objímka kovová s maticí M8/10 D72-78
objímka kovová s maticí M8/10 D87-92
objímka kovová s maticí M8/10 D102-116
šroub s vrutem M8/10
upevnění potr. - BERMAG, vrut, hmož.
DVOUPŘÍCHYTKA PLASTOVÁ
dvoupříchytka plastová pro PPR 2xD20
dvoupříchytka plastová pro PPR 2xD25
- zkoušky těsnosti potrubí z trubek plastových
zk. těsnosti plast. potrubí do f32/2,9
zk. těsnosti plast. potrubí do f (32/2,9 - 50/4,6)
zk. těsnosti plast. potrubí do f (50/4,6 - 75/6,8)
zk. těsnosti plast. potrubí do f (75/6,8 - 90/8,2)
ISOPLUS
- montáž předizol. potrubí
montáž předizol. potrubí Isoplus DN25
montáž předizol. potrubí Isoplus DN32
montáž předizol. potrubí Isoplus DN40
montáž předizol. potrubí Isoplus DN50
montáž předizol. potrubí Isoplus DN65
montáž předizol. potrubí Isoplus DN80
montáž předizol. potrubí Isoplus DN100
montáž předizol. potrubí Isoplus DN125
montáž předizol. potrubí Isoplus DN150
- kontroly, protokoly, zkoušky
rentgenování svarů
výstražný systém - proměření, obraz, protokol
tlaková zkouška těsnosti vč. přípravy
sdělovací kabel - revize, protokol
- příslušeství (kabel)
sdělovací kabel TCEPKPFLE 5x4x0,8
skříňka Mis 1b
páska LSA Crone (2 ks / Mis)
ochranná trubka KOPOFLEX d 50 mm
ochr tr. HDPE d 40 mm (a´50 bm),vč.tl.zk., kalibr.
spojka HDPE 40
koncovka HDPE 40 (záslepka)
výstražná fólie - červená
IZOLACE
- ISOVER
izolační pouzdro Isover s AL fólií 35/30, 1"
izolační pouzdro Isover s AL fólií 42/30, 5/4"
izolační pouzdro Isover s AL fólií 48/40, 6/4"
izolační pouzdro Isover s AL fólií 60/50, 2"
izolační pouzdro Isover s AL fólií 76/70, 21/2"
izolační pouzdro Isover s AL fólií 89/80, 3"
izolační pouzdro Isover s AL fólií 108/100, 4"
izolační pouzdro Isover s AL fólií 133/100, DN125
izolační pouzdro Isover s AL fólií 159/100, DN150
MIRELON PRO
TL. 9mm
tepelná izolace Mirelon tl. 9mm, f12mm
tepelná izolace Mirelon tl. 9mm, f15mm
tepelná izolace Mirelon tl. 9mm, f18mm
tepelná izolace Mirelon tl. 9mm, f22mm
tepelná izolace Mirelon tl. 9mm, f28mm
tepelná izolace Mirelon tl. 9mm, f35mm
TL. 13mm
tepelná izolace Mirelon tl. 13mm, f12mm
tepelná izolace Mirelon tl. 13mm, f15mm
tepelná izolace Mirelon tl. 13mm, f18mm
tepelná izolace Mirelon tl. 13mm, f22mm
tepelná izolace Mirelon tl. 13mm, f28mm
tepelná izolace Mirelon tl. 13mm, f35mm
tepelná izolace Mirelon tl. 13mm, f45mm
tepelná izolace Mirelon tl. 13mm, f48mm
tepelná izolace Mirelon tl. 13mm, f50mm
tepelná izolace Mirelon tl. 13mm, f54mm
tepelná izolace Mirelon tl. 13mm, f60mm
tepelná izolace Mirelon tl. 13mm, f63mm
tepelná izolace Mirelon tl. 13mm, f76mm
tepelná izolace Mirelon tl. 13mm, f89mm
TL. 25mm
tepelná izolace Mirelontl. 25mm, f15mm
tepelná izolace Mirelon tl. 25mm, f18mm
tepelná izolace Mirelon tl. 25mm, f20mm
tepelná izolace Mirelon tl. 25mm, f22mm
tepelná izolace Mirelon tl. 25mm, f28mm
tepelná izolace Mirelon tl. 25mm, f35mm
tepelná izolace Mirelon tl. 25mm, f45mm
tepelná izolace Mirelon tl. 25mm, f48mm
tepelná izolace Mirelontl. 25mm, f50mm
tepelná izolace Mirelon tl. 25mm, f54mm
tepelná izolace Mirelon tl. 25mm, f60mm
tepelná izolace Mirelon tl. 25mm, f63mm
tepelná izolace Mirelon tl. 25mm, f76mm
tepelná izolace Mirelon tl. 25mm, f89mm
tepelná izolace Mirelon tl. 25mm, f108mm
tepelná izolace Mirelon tl. 25mm, f110mm
tepelná izolace Mirelon tl. 25mm, f134mm
TL. 20mm
tepelná izolace Mirelon tl. 20mm, f15mm
tepelná izolace Mirelon tl. 20mm, f18mm
tepelná izolace Mirelon tl. 20mm, f22mm
tepelná izolace Mirelon tl. 20mm, f28mm
tepelná izolace Mirelon tl. 20mm, f35mm
tepelná izolace Mirelon tl. 20mm, f45mm
tepelná izolace Mirelon tl. 20mm, f48mm
tepelná izolace Mirelon tl. 20mm, f50mm
tepelná izolace Mirelon tl. 20mm, f54mm
tepelná izolace Mirelon tl. 20mm, f60mm
tepelná izolace Mirelon tl. 20mm, f63mm
tepelná izolace Mirelon tl. 20mm, f76mm
tepelná izolace Mirelon tl. 20mm, f89mm
tepelná izolace Mirelon tl. 20mm, f92mm
tepelná izolace Mirelon tl. 20mm, f108mm
tepelná izolace Mirelon tl. 20mm, f110mm
tepelná izolace Mirelon tl. 20mm, f134mm
ARMATURY
- ventily uzavírací
PN 40
ventil uzavírací PN40, V30111540, DN15
ventil uzavírací PN40, V30111540, DN25
ventil uzavírací PN40, V30111540, DN40
ventil uzavírací PN40, V30111540, DN50
ventil uzavírací PN40, V30111540, DN65
ventil uzavírací PN40, V30111540, DN80
ventil uzavírací PN40, V30111540, DN100
ventil uzavírací PN40, V30111540, DN125
ventil uzavírací PN40, V30111540, DN150
ventil uzavírací PN40, V30111540, DN200
- zpětný ventil mezipřírubový
zpět. ventil mezipřírubový C09 402 040, DN15
zpět. ventil mezipřírubový C09 402 040, DN20
zpět. ventil mezipřírubový C09 402 040, DN25
zpět. ventil mezipřírubový C09 402 040, DN32
zpět. ventil mezipřírubový C09 402 040, DN40
zpět. ventil mezipřírubový C09 402 040, DN50
zpět. ventil mezipřírubový C09 402 040, DN65
zpět. ventil mezipřírubový C09 402 040, DN80
zpět. ventil mezipřírubový C09 402 040, DN100
- klapka uzavírací bezpřírubová
klapka uzav bezpřírub L32 171 616 - DN 50
klapka uzav bezpřírub L32 171 616 - DN 65
klapka uzav bezpřírub L32 171 616 - DN 80
klapka uzav bezpřírub L32 171 616 - DN 100
klapka uzav bezpřírub L32 171 616 - DN 125
klapka uzav bezpřírub L32 171 616 - DN 150
- zpětná klapka CELOKOVOVÁ
zpětná klapka CELOKOVOVÁ DN - 15
zpětná klapkaCELOKOVOVÁ DN - 20
zpětná klapka CELOKOVOVÁ DN - 25
zpětná klapkaCELOKOVOVÁ DN - 32
zpětná klapka CELOKOVOVÁ DN - 40
zpětná klapka CELOKOVOVÁ DN - 50
zpětná klapka CELOKOVOVÁ DN - 65
- kulový kohout vodní
kulový kohout - vodní DN - 10
kulový kohout - vodní DN - 15
kulový kohout - vodní DN - 20
kulový kohout - vodní DN - 25
kulový kohout - vodní DN - 32
kulový kohout - vodní DN - 40
kulový kohout - vodní DN - 50
kulový kohout - vodní DN - 65
- kulový kohout vypouštěcí
kulový kohout vypouštěcí DN15
kulový kohout vypouštěcí DN20
- kulový uzávěr regulační TOPBALL
Kulový uzávěr regulační Topball DN10
Kulový uzávěr regulační Topball DN15
Kulový uzávěr regulační Topball DN20
Kulový uzávěr regulační Topball DN25
Kulový uzávěr regulační Topball DN32
Kulový uzávěr regulační Topball DN40
Kulový uzávěr regulační Topball DN50
- kulový uzávěr s filtrem FILTRBALL
Kulový uzávěr s filtrem Filtrball DN15
Kulový uzávěr s filtrem Filtrball DN20
Kulový uzávěr s filtrem Filtrball DN25
Kulový uzávěr s filtrem Filtrball DN32
Kulový uzávěr s filtrem Filtrball DN40
Kulový uzávěr s filtrem Filtrball DN50
- horkovodní kulový kohout navař. NAVAL
horkovodní kul kohout navař JIP-WW, DN15/40
horkovodní kul kohout navařJIP-WW, DN20/40
horkovodní kul kohout navařJIP-WW, DN25/40
horkovodní kul kohout navař JIP-WW, DN32/40
horkovodní kul kohout navař JIP-WW, DN40/40
horkovodní kul kohout navař JIP-WW, DN50/40
horkovodní kul kohout navař JIP-WW, DN65/25
horkovodní kul kohout navař JIP-WW, DN80/25
horkovodní kul kohout navař JIP-WW, DN100/25
horkovodní kul kohout navař JIP-WW, DN125/25
horkovodní kul kohout navař JIP-WW, DN150/25
horkovodní kul kohout navař JIP-WW, DN200/25
- filtr závitový
filtr závitový DN - 15
filtr závitový DN - 20
filtr závitový DN - 25
filtr závitový DN - 32
filtr závitový DN - 40
filtr závitový DN - 50
filtr závitový DN - 65
- filtr přírubový
FP 210S, PN 25
filtr přírubový FP 210S DN15, PN25
filtr přírubový FP 210S DN20, PN25
filtr přírubový FP 210S DN25, PN25
filtr přírubový FP 210S DN32, PN25
filtr přírubový FP 210S DN40, PN25
filtr přírubový FP 210S DN50, PN25
filtr přírubový FP 210S DN65, PN25
filtr přírubový FP 210S DN80, PN25
filtr přírubový FP 210S DN100, PN25
filtr přírubový FP 210S DN125, PN25
filtr přírubový FP 210S DN150, PN25
filtr přírubový FP 210S DN200, PN25
FP 210M, PN 25
filtr přírubový FP 210M DN15, PN25
filtr přírubový FP 210M DN20, PN25
filtr přírubový FP 210M DN25, PN25
filtr přírubový FP 210M DN32, PN25
filtr přírubový FP 210M DN40, PN25
filtr přírubový FP 210M DN50, PN25
filtr přírubový FP 210M DN65, PN25
filtr přírubový FP 210M DN80, PN25
filtr přírubový FP 210M DN100, PN25
filtr přírubový FP 210M DN125, PN25
filtr přírubový FP 210M DN150, PN25
filtr přírubový FP 210M DN200, PN25
FP 220S, PN 40
filtr přírubový FP 220S DN15, PN40
filtr přírubový FP 220S DN20, PN40
filtr přírubový FP 220S DN25, PN40
filtr přírubový FP 220S DN32, PN40
filtr přírubový FP 220S DN40, PN40
filtr přírubový FP 220S DN50, PN40
filtr přírubový FP 220S DN65, PN40
filtr přírubový FP 220S DN80, PN40
filtr přírubový FP 220S DN100, PN40
filtr přírubový FP 220S DN125, PN40
filtr přírubový FP 220S DN150, PN40
filtr přírubový FP 220S DN200, PN40
- regulátory dif. tlaku DA
DA 516
regulátor dif tlaku DA 516 - 15/20, PN25
regulátor dif tlaku DA 516 - 25/32, PN25
regulátor dif tlaku DA 516 - 40/50, PN25
regulátor dif tlaku DA 516 - 65, PN25
regulátor dif tlaku DA 516 - 80, PN25
PŘÍSLUŠENSTVÍ K DA 516
šroubení varné DN15
šroubení varné DN20
šroubení varné DN25
šroubení varné DN32
šroubení varné DN40
šroubení varné DN50
přípojka kapiláry přes návarek 3/8
kapilára 6 x 1 mm - 2,5 m
kapilára 6 x 1 mm - 5 m
kapilára 6 x 1 mm - 7,5 m
kapilára 6 x 1 mm - 10 m
- automat. odvětrávací ventil
automat odvětrávací ventil - DN 10
automat odvětrávací ventil - DN 15
- teploměry
teploměr DTR, D = 100, 0 - 120 C
teploměr DTU, D = 100, 0 - 120 C
tlaková jímka lakovaná
- manometry, termomanometry
manometr 0 - 400 kPa, D = 100
manometr 0 - 1 MPa, D = 100
manometr 0 - 4 MPa, D = 100
manometrická smyčka zahnutá
manometrická smyčka stočená
kohout tlakoměrový - třícestný
kohout tlakoměrový - dvoucestný
diferenční man 13 353, 0-1 Mpa, D=160
termomanometr - zadní 0-4 bar, 0-120 C
ARMATURY IMI
- termostatické ventily
TRV - přímý Standard 1" (2202-04.000)
TRV - přímý Standard 3/8 (2202-01.000)
TRV - přímý Standard 1/2 (2202-02.000)
TRV - přímý Standard 3/4 (2202-03.000)
- nízkoodporový term. ventil bez předregulace pro samotíž. a jednotrubkové otop. soust.
PŘÍMÝ
ventil gravitač přímý DN - 10 2242-01.000
ventil gravitač přímý DN - 15 2242-02.000
ventil gravitač přímý DN - 20 2242-03.000
ventil gravitač přímý DN - 25 2202-04.000
ventil gravitač přímý DN - 32 2202-05.000
ROHOVÝ
ventil gravitač rohový DN - 10 2241-01.000
ventil gravitač rohový DN - 15 2241-02.000
ventil gravitač rohový DN - 20 2241-03.000
ventil gravitač rohový DN - 25 2201-04.000
ventil gravitač rohový DN - 32 2201-05.000
- vysokoodporový term. ventil s předregulací
PŘÍMÝ
ventil V-exakt přímý DN - 10
ventil V-exakt přímý DN - 15
ventil V-exakt přímý DN - 20
ROHOVÝ
ventil V-exakt rohový DN - 10
ventil V-exakt rohový DN - 15
ventil V-exakt rohový DN - 20
- ruční regulační ventil s aretací přednastavení mikrotherm
mikrotherm přímý DN - 10
mikrotherm přímý DN - 15
mikrotherm přímý DN - 20
mikrotherm přímý DN - 25
mikrotherm přímý DN - 32
- přepouštěcí ventily
Hydrolux vč. Šroubení - DN20 (5503-03.000)
Hydrolux vč. Šroubení - DN25 (5503-04.000)
Hydrolux vč. Šroubení - DN32 (5503-05.000)
- balanční ventily STAD, uzavírání, přednastavení měřící vsuvky pro měření tlaku, průtoku a teploty
balanč ventil STAD bez vyp - DN10
balanč ventil STAD bez vyp - DN15
balanč ventil STAD bez vyp - DN20
balanč ventil STAD bez vyp - DN25
balanč ventil STAD bez vyp - DN32
balanč ventil STAD bez vyp - DN40
balanč ventil STAD bez vyp - DN50
- balanční ventily STAD, uzavírání, přednastavení měřící vsuvky pro měření tlaku, průtoku a teploty, vypouštění
balanč ventil STAD s vyp. - DN10
balanč ventil STAD s vyp. - DN15
balanč ventil STAD s vyp. - DN20
balanč ventil STAD s vyp. - DN25
balanč ventil STAD s vyp. - DN32
balanč ventil STAD s vyp. - DN40
balanč ventil STAD s vyp. - DN50
- balanční ventily TBV, uzavírání, přednastavení měřící vsuvky pro měření tlaku, průtoku a teploty
balanční ventil TBV - LF, kvs 0,9, sníž. průt. DN15
balanční ventil TBV - NF, kvs 1,8, nor.. průt. DN15
- balanční ventily STAF, uzavírání, přednastavení měřící vsuvky pro měření tlaku, průtoku a teploty, přírubový spoj, DN65-400, PN16
balanč ventil STAF - DN65
balanč ventil STAF - DN80
balanč ventil STAF - DN100
balanč ventil STAF - DN125
balanč ventil STAF - DN150
balanč ventil STAF - DN200
balanč ventil STAF - DN250
- balanční ventily STAF-SG, uzavírání, přednastavení měřící vsuvky pro měření tlaku, průtoku a teploty, přírubový spoj, DN20-400, PN25
balanč ventil STAF-SG - DN20
balanč ventil STAF-SG - DN25
balanč ventil STAF-SG - DN32
balanč ventil STAF-SG - DN40
balanč ventil STAF-SG - DN50
balanč ventil STAF-SG - DN65
balanč ventil STAF-SG - DN80
balanč ventil STAF-SG - DN100
balanč ventil STAF-SG - DN125
balanč ventil STAF-SG - DN150
- regulační šroubení, s pamětí přednastavení, uzavírání a vypouštění
Regulux - přímý 3/8 (0352-01.000)
Regulux - přímý 1/2 (0352-02.000)
Regulux - přímý 3/4 (0352-03.000)
- uzavíratené a regulační šroubení pro otop. tělesa ventil kompakt
šroubení VEKOTEC přímé (0550-50.000)
šroubení VEKOTEC rohové (0551-50.000)
Regulux "N" přímý DN10 (0322-01.000)
Regulux "N" přímý DN15 (0322-02.000)
Regulux "N" přímý DN20 (0322-03.000)
Regulux "N" rohový DN10 (0321-01.000)
Regulux "N" rohový DN15 (0321-02.000)
Regulux "N" rohový DN20 (0321-03.000)
- hlavice
term hlavice "K" (6000-09.500)
ruční regul hlavice (2001-00.325)
ARMATURY GAMPPER
- termostatické ventily s předregulací
PŘÍMÝ
termostat ventil VV02KH - DN10 - přímý
termostat ventil VV02KH - DN15 - přímý
termostat ventil VV02KH - DN20 - přímý
ROHOVÝ
termostat ventil VV02KH - DN10 - rohový
termostat ventil VV02KH - DN15 - rohový
termostat ventil VV02KH - DN20 - rohový
- termostatické ventily bez předregulace
PŘÍMÝ
termostat ventil V0KH - DN10 - přímý
termostat ventil V0KH - DN15 - přímý
termostat ventil V0KH - DN20 - přímý
termostat ventil V0KH - DN25 - přímý
ROHOVÝ
termostat ventil V0KH - DN10 - rohový
termostat ventil V0KH - DN15 - rohový
termostat ventil V0KH - DN20 - rohový
termostat ventil V0KH - DN25 - rohový
- nízkoodporový term. ventil bez předregulace
PŘÍMÝ
termostat ventil Vmax KH - DN15 - přímý
termostat ventil Vmax KH - DN20 - přímý
ROHOVÝ
termostat ventil Vmax KH - DN15 - rohový
termostat ventil Vmax KH - DN20 - rohový
- regulační šroubení č. 456 (pro běžné průtoky s možností vypouštění)
PŘÍMÉ
regul. šroubení č. 456 - DN10, přímé
regul. šroubení č. 456 - DN15, přímé
regul. šroubení č. 456 - DN20, přímé
regul. šroubení č. 456 - DN25, přímé
ROHOVÉ
regul. šroubení č. 456 - DN10, rohové
regul. šroubení č. 456 - DN15, rohové
regul. šroubení č. 456 - DN20, rohové
regul. šroubení č. 456 - DN25, rohové
- regulační šroubení č. 45 (pro velké průtoky s možn. vyp.)
PŘÍMÉ
regul. šroubení č. 45 - DN10, přímé
regul. šroubení č. 45 - DN15, přímé
regul. šroubení č. 45 - DN20, přímé
regul. šroubení č. 45 - DN25, přímé
ROHOVÉ
regul. šroubení č. 45 - DN10, rohové
regul. šroubení č. 45 - DN15, rohové
regul. šroubení č. 45 - DN20, rohové
regul. šroubení č. 45 - DN25, rohové
- hlavice
termostat hlavice 320 D KH (341 002.100)
ruční hlavice (309 010.100)
ARMATURY HONEYWELL
- termostatické ventily "V"
PŘÍMÝ
term. ventil - V, krátká verze DN10 - přímý
term. ventil - V, krátká verze DN15 - přímý
term. ventil - V, krátká verze DN20 - přímý
term. ventil - V DN25 - přímý
ROHOVÝ
term. ventil - V, krátká verze DN10 - rohový
term. ventil - V, krátká verze DN15 - rohový
term. ventil - V, krátká verze DN20 - rohový
term. ventil - V DN25 - rohový
- termostatické ventily "SL"
PŘÍMÝ
term. ventil - SL, krátká verze DN10 - přímý
term. ventil - SL, krátká verze DN15 - přímý
term. ventil - SL, krátká verze DN20 - přímý
term. ventil - SL DN25 - přímý
ROHOVÝ
term. ventil - SL, krátká verze DN10 - rohový
term. ventil - SL, krátká verze DN15 - rohový
term. ventil - SL, krátká verze DN20 - rohový
term. ventil - SL DN25 - rohový
- hlavice
termostat. hlavice Thera 3 (T 6001 H)
termostat. hlavice - veř. prostory (T 7001)
ruční hlavice Honeywell
termostat. hlavice s el. pohonem MT4-230-NO
termostat prostorový T 6360 (denní prog.)
RADIÁTORY KORADO
- RADIK VK (pravé spodní připojení)
VK 10
VK 10-300/400
VK 10-300/500
VK 10-300/600
VK 10-300/700
VK 10-300/800
VK 10-300/900
VK 10-300/1000
VK 10-300/1100
VK 10-300/1200
VK 10-300/1400
VK 10-300/1600
VK 10-300/1800
VK 10-300/2000
VK 10-300/2300
VK 10-300/2600
VK 10-300/3000
VK 10-400/400
VK 10 -400/500
VK 10-400/600
VK 10-400/700
VK 10-400/800
VK 10-400/900
VK 10-400/1000
VK 10-400/1100
VK 10-400/1200
VK 10-400/1400
VK 10-400/1600
VK 10-400/1800
VK 10-400/2000
VK 10-400/2300
VK 10-400/2600
VK 10-400/3000
VK 10-500/400
VK 10-500/500
VK 10-500/600
VK 10-500/700
VK 10-500/800
VK 10-500/900
VK 10-500/1000
VK 10-500/1100
VK 10-500/1200
VK 10-500/1400
VK 10-500/1600
VK 10-500/1800
VK 10-500/2000
VK 10-500/2300
VK 10-500/2600
VK 10-500/3000
VK 10-600/400
VK 10 -600/500
VK 10-600/600
VK 10-600/700
VK 10-600/800
VK 10-600/900
VK 10-600/1000
VK 10-600/1100
VK 10-600/1200
VK 10-600/1400
VK 10-600/1600
VK 10-600/1800
VK 10-600/2000
VK 10-600/2300
VK 10-600/2600
VK 10-600/3000
VK 10-900/400
VK 10-900/500
VK 10-900/600
VK 10-900/700
VK 10-900/800
VK 10-900/900
VK 10-900/1000
VK 10-900/1100
VK 10-900/1200
VK 10-900/1400
VK 10-900/1600
VK 10-900/1800
VK 10-900/2000
VK 10-900/2300
VK 10-900/2600
VK 10-900/3000
VK 11
VK 11-300/400
VK 11-300/500
VK 11-300/600
VK 11-300/700
VK 11-300/800
VK 11-300/900
VK 11-300/1000
VK 11-300/1100
VK 11-300/1200
VK 11-300/1400
VK 11-300/1600
VK 11-300/1800
VK 11-300/2000
VK 11-300/2300
VK 11-300/2600
VK 11-300/3000
VK 11-400/400
VK 11-400/500
VK 11-400/600
VK 11-400/700
VK 11-400/800
VK 11-400/900
VK 11-400/1000
VK 11-400/1100
VK 11-400/1200
VK 11-400/1400
VK 11-400/1600
VK 11-400/1800
VK 11-400/2000
VK 11-400/2300
VK 11-400/2600
VK 11-400/3000
VK 11-500/400
VK 11-500/500
VK 11-500/600
VK 11-500/700
VK 11-500/800
VK 11-500/900
VK 11-500/1000
VK 11-500/1100
VK 11-500/1200
VK 11-500/1400
VK 11-500/1600
VK 11-500/1800
VK 11-500/2000
VK 11-500/2300
VK 11-500/2600
VK 11-500/3000
VK 11-600/400
VK 11-600/500
VK 11-600/600
VK 11-600/700
VK 11-600/800
VK 11-600/900
VK 11-600/1000
VK 11-600/1100
VK 11-600/1200
VK 11-600/1400
VK 11-600/1600
VK 11-600/1800
VK 11-600/2000
VK 11-600/2300
VK 11-600/2600
VK 11-600/3000
VK 11-900/400
VK 11-900/500
VK 11-900/600
VK 11-900/700
VK 11-900/800
VK 11-900/900
VK 11-900/1000
VK 11-900/1100
VK 11-900/1200
VK 11-900/1400
VK 11-900/1600
VK 11-900/1800
VK 11-900/2000
VK 11-900/2300
VK 11-900/2600
VK 11-900/3000
VK 20
VK 20-300/400
VK 20-300/500
VK 20-300/600
VK 20-300/700
VK 20-300/800
VK 20-300/900
VK 20-300/1000
VK 20-300/1100
VK 20-300/1200
VK 20-300/1400
VK 20-300/1600
VK 20-300/1800
VK 20-300/2000
VK 20-300/2300
VK 20-300/2600
VK 20-300/3000
VK 20-400/400
VK 20-400/500
VK 20-400/600
VK 20-400/700
VK 20-400/800
VK 20-400/900
VK 20-400/1000
VK 20-400/1100
VK 20-400/1200
VK 20-400/1400
VK 20-400/1600
VK 20-400/1800
VK 20-400/2000
VK 20-400/2300
VK 20-400/2600
VK 20-400/3000
VK 20-500/400
VK 20-500/500
VK 20-500/600
VK 20-500/700
VK 20-500/800
VK 20-500/900
VK 20-500/1000
VK 20-500/1100
VK 20-500/1200
VK 20-500/1400
VK 20-500/1600
VK 20-500/1800
VK 20-500/2000
VK 20-500/2300
VK 20-500/2600
VK 20-500/3000
VK 20-600/400
VK 20-600/500
VK 20-600/600
VK 20-600/700
VK 20-600/800
VK 20-600/900
VK 20-600/1000
VK 20-600/1100
VK 20-600/1200
VK 20-600/1400
VK 20-600/1600
VK 20-600/1800
VK 20-600/2000
VK 20-600/2300
VK 20-600/2600
VK 20-600/3000
VK 20-900/400
VK 20-900/500
VK 20-900/600
VK 20-900/700
VK 20-900/800
VK 20-900/900
VK 20-900/1000
VK 20-900/1100
VK 20-900/1200
VK 20-900/1400
VK 20-900/1600
VK 20-900/1800
VK 20-900/2000
VK 20-900/2300
VK 20-900/2600
VK 20-900/3000
VK 21
VK 21-300/400
VK 21-300/500
VK 21-300/600
VK 21-300/700
VK 21-300/800
VK 21-300/900
VK 21-300/1000
VK 21-300/1100
VK 21-300/1200
VK 21-300/1400
VK 21-300/1600
VK 21-300/1800
VK 21-300/2000
VK 21-300/2300
VK 21-300/2600
VK 21-300/3000
VK 21-400/400
VK 21-400/500
VK 21-400/600
VK 21-400/700
VK 21-400/800
VK 21-400/900
VK 21-400/1000
VK 21-400/1100
VK 21-400/1200
VK 21-400/1400
VK 21-400/1600
VK 21-400/1800
VK 21-400/2000
VK 21-500/400
VK 21-500/500
VK 21-500/600
VK 21-500/700
VK 21-500/800
VK 21-500/900
VK 21-500/1000
VK 21-500/1100
VK 21-500/1200
VK 21-500/1400
VK 21-500/1600
VK 21-500/1800
VK 21-500/2000
VK 21-600/400
VK 21-600/500
VK 21-600/600
VK 21-600/700
VK 21-600/800
VK 21-600/900
VK 21-600/1000
VK 21-600/1100
VK 21-600/1200
VK 21-600/1400
VK 21-600/1600
VK 21-600/1800
VK 21-600/2000
VK 21-600/2300
VK 21-600/2600
VK 21-600/3000
VK 21-900/400
VK 21-900/500
VK 21-900/600
VK 21-900/700
VK 21-900/800
VK 21-900/900
VK 21-900/1000
VK 21-900/1100
VK 21-900/1200
VK 21-900/1400
VK 21-900/1600
VK 21-900/1800
VK 21-900/2000
VK 21-900/2300
VK 21-900/2600
VK 21-900/3000
VK 22
VK 22-300/400
VK 22-300/500
VK 22-300/600
VK 22-300/700
VK 22-300/800
VK 22-300/900
VK 22-300/1000
VK 22-300/1100
VK 22-300/1200
VK 22-300/1400
VK 22-300/1600
VK 22-300/1800
VK 22-300/2000
VK 22-300/2300
VK 22-300/2600
VK 22-300/3000
VK 22-400/400
VK 22-400/500
VK 22-400/600
VK 22-400/700
VK 22-400/800
VK 22-400/900
VK 22-400/1000
VK 22-400/1100
VK 22-400/1200
VK 22-400/1400
VK 22-400/1600
VK 22-400/1800
VK 22-400/2000
VK 22-400/2300
VK 22-400/2600
VK 22-400/3000
VK 22-500/400
VK 22-500/500
VK 22-500/600
VK 22-500/700
VK 22-500/800
VK 22-500/900
VK 22-500/1000
VK 22-500/1100
VK 22-500/1200
VK 22-500/1400
VK 22-500/1600
VK 22-500/1800
VK 22-500/2000
VK 22-500/2300
VK 22-500/2600
VK 22-500/3000
VK 22-600/400
VK 22-600/500
VK 22-600/600
VK 22-600/700
VK 22-600/800
VK 22-600/900
VK 22-600/1000
VK 22-600/1100
VK 22-600/1200
VK 22-600/1400
VK 22-600/1600
VK 22-600/1800
VK 22-600/2000
VK 22-600/2300
VK 22-600/2600
VK 22-600/3000
VK 22-900/400
VK 22-900/500
VK 22-900/600
VK 22-900/700
VK 22-900/800
VK 22-900/900
VK 22-900/1000
VK 22-900/1100
VK 22-900/1200
VK 22-900/1400
VK 22-900/1600
VK 22-900/1800
VK 22-900/2000
VK 22-900/2300
VK 22-900/2600
VK 22-900/3000
VK 33
VK 33-300/400
VK 33-300/500
VK 33-300/600
VK 33-300/700
VK 33-300/800
VK 33-300/900
VK 33-300/1000
VK 33-300/1100
VK 33-300/1200
VK 33-300/1400
VK 33-300/1600
VK 33-300/1800
VK 33-300/2000
VK 33-300/2300
VK 33-300/2600
VK 33-300/3000
VK 33-400/400
VK 33-400/500
VK 33-400/600
VK 33-400/700
VK 33-400/800
VK 33-400/900
VK 33-400/1000
VK 33-400/1100
VK 33-400/1200
VK 33-400/1400
VK 33-400/1600
VK 33-400/1800
VK 33-400/2000
VK 33-400/2300
VK 33-400/2600
VK 33-400/3000
VK 33-500/400
VK 33-500/500
VK 33-500/600
VK 33-500/700
VK 33-500/800
VK 33-500/900
VK 33-500/1000
VK 33-500/1100
VK 33-500/1200
VK 33-500/1400
VK 33-500/1600
VK 33-500/1800
VK 33-500/2000
VK 33-500/2300
VK 33-500/2600
VK 33-500/3000
VK 33-600/400
VK 33-600/500
VK 33-600/600
VK 33-600/700
VK 33-600/800
VK 33-600/900
VK 33-600/1000
VK 33-600/1100
VK 33-600/1200
VK 33-600/1400
VK 33-600/1600
VK 33-600/1800
VK 33-600/2000
VK 33-600/2300
VK 33-600/2600
VK 33-600/3000
VK 33-900/400
VK 33-900/500
VK 33-900/600
VK 33-900/700
VK 33-900/800
VK 33-900/900
VK 33-900/1000
VK 33-900/1100
VK 33-900/1200
VK 33-900/1400
VK 33-900/1600
VK 33-900/1800
VK 33-900/2000
VK 33-900/2300
VK 33-900/2600
VK 33-900/3000
- RADIK KLASIK
10
10-300/400
10-300/500
10-300/600
10-300/700
10-300/800
10-300/900
10-300/1000
10-300/1100
10-300/1200
10-300/1400
10-300/1600
10-300/1800
10-300/2000
10-300/2300
10-300/2600
10-300/3000
10-400/500
10-400/600
10-400/700
10-400/800
10-400/900
10-400/1000
10-400/1100
10-400/1200
10-400/1400
10-400/1600
10-400/1800
10-400/2000
10-400/2300
10-400/2600
10-400/3000
10-500/400
10-500/500
10-500/600
10-500/700
10-500/800
10-500/900
10-500/1000
10-500/1100
10-500/1200
10-500/1400
10-500/1600
10-500/1800
10-500/2000
10-500/2300
10-500/2600
10-500/3000
10-600/400
10-600/500
10-600/600
10-600/700
10-600/800
10-600/900
10-600/1000
10-600/1100
10-600/1200
10-600/1400
10-600/1600
10-600/1800
10-600/2000
10-600/2300
10-600/2600
10-600/3000
10-900/400
10-900/500
10-900/600
10-900/700
10-900/800
10-900/900
10-900/1000
10-900/1100
10-900/1200
10-900/1400
10-900/1600
10-900/1800
10-900-2000
10-900/2300
10-900/2600
10-900/3000
11
11-300/400
11-300/500
11-300/600
11-300/700
11-300/800
11-300/900
11-300/1000
11-300/1100
11-300/1200
11-300/1400
11-300/1600
11-300/1800
11-300/2000
11-300/2300
11-300/2600
11-300/3000
11-400/400
11-400/500
11-400/600
11-400/700
11-400/800
11-400/900
11-400/1000
11-400/1100
11-400/1200
11-400/1400
11-400/1600
11-400/1800
11-400/2000
11-400/2300
11-400/2600
11-400/3000
11-500/400
11-500/500
11-500/600
11-500/700
11-500/800
11-500/900
11-500/1000
11-500/1100
11-500/1200
11-500/1400
11-500/1600
11-500/1800
11-500/2000
11-500/2300
11-500/2600
11-500/3000
11-600/400
11-600/500
11-600/600
11-600/700
11-600/800
11-600/900
11-600/1000
11-600/1100
11-600/1200
11-600/1400
11-600/1600
11-600/1800
11-600/2000
11-600/2300
11-600/2600
11-600/3000
11-900/400
11-900/500
11-900/600
11-900/700
11-900/800
11-900/900
11-900/1000
11-900/1100
11-900/1200
11-900/1400
11-900/1600
11-900/1800
11-900/2000
11-900/2300
11-900/2600
11-900/3000
20
20-300/400 |  | 1 | ks | 637 |  | 10-300/400 | 1 | ks | 637 |  | 10-300/400 | 1 | ks | 637 |  | 10-300/400 | 1 | ks | 637 |  | 10-300/400 | 1 | ks | 637 |  | 10-300/400 | 1 | ks | 637 |  | 10-300/400 | 1 | ks | 637 |  | 10-300/400 | 1 | ks | 637 |  | 10-300/400 | 1 | ks | 637 |  | 10-300/400 | 1 | ks | 637 |  | 10-300/400 | 1 | ks | 637 |  | 10-300/400 | 1 | ks | 637 |  | 10-300/400 | 1 | ks | 637 |  | 10-300/400 | 1 | ks | 637 |  | 10-300/400 | 1 | ks | 637 |  | 10-300/400 | 1 | ks | 637 |  | 10-300/400 | 1 | ks | 637 |  | 10-300/400 | 1 | ks | 637 |  | 10-300/400 | 1 | ks | 637 |  | 10-300/400 | 1 | ks | 637 |  | 10-300/400 | 1 | ks | 637 |  | 10-300/400 | 1 | ks | 637
20-300/500 |  | 1 | ks | 719 | 250 | 10-300/500 | 1 | ks | 719 | 250 | 10-300/500 | 1 | ks | 719 | 250 | 10-300/500 | 1 | ks | 719 | 250 | 10-300/500 | 1 | ks | 719 | 250 | 10-300/500 | 1 | ks | 719 | 250 | 10-300/500 | 1 | ks | 719 | 250 | 10-300/500 | 1 | ks | 719 | 250 | 10-300/500 | 1 | ks | 719 | 250 | 10-300/500 | 1 | ks | 719 | 250 | 10-300/500 | 1 | ks | 719 | 250 | 10-300/500 | 1 | ks | 719 | 250 | 10-300/500 | 1 | ks | 719 | 250 | 10-300/500 | 1 | ks | 719 | 250 | 10-300/500 | 1 | ks | 719 | 250 | 10-300/500 | 1 | ks | 719 | 250 | 10-300/500 | 1 | ks | 719 | 250 | 10-300/500 | 1 | ks | 719 | 250 | 10-300/500 | 1 | ks | 719 | 250 | 10-300/500 | 1 | ks | 719 | 250 | 10-300/500 | 1 | ks | 719 | 250 | 10-300/500 | 1 | ks | 719 | 250
20-300/600 |  | 1 | ks | 800 | 250 | 10-300/600 | 1 | ks | 800 | 250 | 10-300/600 | 1 | ks | 800 | 250 | 10-300/600 | 1 | ks | 800 | 250 | 10-300/600 | 1 | ks | 800 | 250 | 10-300/600 | 1 | ks | 800 | 250 | 10-300/600 | 1 | ks | 800 | 250 | 10-300/600 | 1 | ks | 800 | 250 | 10-300/600 | 1 | ks | 800 | 250 | 10-300/600 | 1 | ks | 800 | 250 | 10-300/600 | 1 | ks | 800 | 250 | 10-300/600 | 1 | ks | 800 | 250 | 10-300/600 | 1 | ks | 800 | 250 | 10-300/600 | 1 | ks | 800 | 250 | 10-300/600 | 1 | ks | 800 | 250 | 10-300/600 | 1 | ks | 800 | 250 | 10-300/600 | 1 | ks | 800 | 250 | 10-300/600 | 1 | ks | 800 | 250 | 10-300/600 | 1 | ks | 800 | 250 | 10-300/600 | 1 | ks | 800 | 250 | 10-300/600 | 1 | ks | 800 | 250 | 10-300/600 | 1 | ks | 800 | 250
20-300/700 |  | 1 | ks | 883 |  | 10-300/700 | 1 | ks | 883 |  | 10-300/700 | 1 | ks | 883 |  | 10-300/700 | 1 | ks | 883 |  | 10-300/700 | 1 | ks | 883 |  | 10-300/700 | 1 | ks | 883 |  | 10-300/700 | 1 | ks | 883 |  | 10-300/700 | 1 | ks | 883 |  | 10-300/700 | 1 | ks | 883 |  | 10-300/700 | 1 | ks | 883 |  | 10-300/700 | 1 | ks | 883 |  | 10-300/700 | 1 | ks | 883 |  | 10-300/700 | 1 | ks | 883 |  | 10-300/700 | 1 | ks | 883 |  | 10-300/700 | 1 | ks | 883 |  | 10-300/700 | 1 | ks | 883 |  | 10-300/700 | 1 | ks | 883 |  | 10-300/700 | 1 | ks | 883 |  | 10-300/700 | 1 | ks | 883 |  | 10-300/700 | 1 | ks | 883 |  | 10-300/700 | 1 | ks | 883 |  | 10-300/700 | 1 | ks | 883
20-300/800 |  | 1 | ks | 965 |  | 10-300/800 | 1 | ks | 965 |  | 10-300/800 | 1 | ks | 965 |  | 10-300/800 | 1 | ks | 965 |  | 10-300/800 | 1 | ks | 965 |  | 10-300/800 | 1 | ks | 965 |  | 10-300/800 | 1 | ks | 965 |  | 10-300/800 | 1 | ks | 965 |  | 10-300/800 | 1 | ks | 965 |  | 10-300/800 | 1 | ks | 965 |  | 10-300/800 | 1 | ks | 965 |  | 10-300/800 | 1 | ks | 965 |  | 10-300/800 | 1 | ks | 965 |  | 10-300/800 | 1 | ks | 965 |  | 10-300/800 | 1 | ks | 965 |  | 10-300/800 | 1 | ks | 965 |  | 10-300/800 | 1 | ks | 965 |  | 10-300/800 | 1 | ks | 965 |  | 10-300/800 | 1 | ks | 965 |  | 10-300/800 | 1 | ks | 965 |  | 10-300/800 | 1 | ks | 965 |  | 10-300/800 | 1 | ks | 965
20-300/900 |  | 1 | ks | 1046 |  | 10-300/900 | 1 | ks | 1046 |  | 10-300/900 | 1 | ks | 1046 |  | 10-300/900 | 1 | ks | 1046 |  | 10-300/900 | 1 | ks | 1046 |  | 10-300/900 | 1 | ks | 1046 |  | 10-300/900 | 1 | ks | 1046 |  | 10-300/900 | 1 | ks | 1046 |  | 10-300/900 | 1 | ks | 1046 |  | 10-300/900 | 1 | ks | 1046 |  | 10-300/900 | 1 | ks | 1046 |  | 10-300/900 | 1 | ks | 1046 |  | 10-300/900 | 1 | ks | 1046 |  | 10-300/900 | 1 | ks | 1046 |  | 10-300/900 | 1 | ks | 1046 |  | 10-300/900 | 1 | ks | 1046 |  | 10-300/900 | 1 | ks | 1046 |  | 10-300/900 | 1 | ks | 1046 |  | 10-300/900 | 1 | ks | 1046 |  | 10-300/900 | 1 | ks | 1046 |  | 10-300/900 | 1 | ks | 1046 |  | 10-300/900 | 1 | ks | 1046
20-300/1000 |  | 1 | ks | 1129 |  | 10-300/1000 | 1 | ks | 1129 |  | 10-300/1000 | 1 | ks | 1129 |  | 10-300/1000 | 1 | ks | 1129 |  | 10-300/1000 | 1 | ks | 1129 |  | 10-300/1000 | 1 | ks | 1129 |  | 10-300/1000 | 1 | ks | 1129 |  | 10-300/1000 | 1 | ks | 1129 |  | 10-300/1000 | 1 | ks | 1129 |  | 10-300/1000 | 1 | ks | 1129 |  | 10-300/1000 | 1 | ks | 1129 |  | 10-300/1000 | 1 | ks | 1129 |  | 10-300/1000 | 1 | ks | 1129 |  | 10-300/1000 | 1 | ks | 1129 |  | 10-300/1000 | 1 | ks | 1129 |  | 10-300/1000 | 1 | ks | 1129 |  | 10-300/1000 | 1 | ks | 1129 |  | 10-300/1000 | 1 | ks | 1129 |  | 10-300/1000 | 1 | ks | 1129 |  | 10-300/1000 | 1 | ks | 1129 |  | 10-300/1000 | 1 | ks | 1129 |  | 10-300/1000 | 1 | ks | 1129
20-300/1100 |  | 1 | ks | 1211 |  | 10-300/1100 | 1 | ks | 1211 |  | 10-300/1100 | 1 | ks | 1211 |  | 10-300/1100 | 1 | ks | 1211 |  | 10-300/1100 | 1 | ks | 1211 |  | 10-300/1100 | 1 | ks | 1211 |  | 10-300/1100 | 1 | ks | 1211 |  | 10-300/1100 | 1 | ks | 1211 |  | 10-300/1100 | 1 | ks | 1211 |  | 10-300/1100 | 1 | ks | 1211 |  | 10-300/1100 | 1 | ks | 1211 |  | 10-300/1100 | 1 | ks | 1211 |  | 10-300/1100 | 1 | ks | 1211 |  | 10-300/1100 | 1 | ks | 1211 |  | 10-300/1100 | 1 | ks | 1211 |  | 10-300/1100 | 1 | ks | 1211 |  | 10-300/1100 | 1 | ks | 1211 |  | 10-300/1100 | 1 | ks | 1211 |  | 10-300/1100 | 1 | ks | 1211 |  | 10-300/1100 | 1 | ks | 1211 |  | 10-300/1100 | 1 | ks | 1211 |  | 10-300/1100 | 1 | ks | 1211
20-300/1200 |  | 1 | ks | 1294 |  | 10-300/1200 | 1 | ks | 1294 |  | 10-300/1200 | 1 | ks | 1294 |  | 10-300/1200 | 1 | ks | 1294 |  | 10-300/1200 | 1 | ks | 1294 |  | 10-300/1200 | 1 | ks | 1294 |  | 10-300/1200 | 1 | ks | 1294 |  | 10-300/1200 | 1 | ks | 1294 |  | 10-300/1200 | 1 | ks | 1294 |  | 10-300/1200 | 1 | ks | 1294 |  | 10-300/1200 | 1 | ks | 1294 |  | 10-300/1200 | 1 | ks | 1294 |  | 10-300/1200 | 1 | ks | 1294 |  | 10-300/1200 | 1 | ks | 1294 |  | 10-300/1200 | 1 | ks | 1294 |  | 10-300/1200 | 1 | ks | 1294 |  | 10-300/1200 | 1 | ks | 1294 |  | 10-300/1200 | 1 | ks | 1294 |  | 10-300/1200 | 1 | ks | 1294 |  | 10-300/1200 | 1 | ks | 1294 |  | 10-300/1200 | 1 | ks | 1294 |  | 10-300/1200 | 1 | ks | 1294
20-300/1400 |  | 1 | ks | 1457 |  | 10-300/1400 | 1 | ks | 1457 |  | 10-300/1400 | 1 | ks | 1457 |  | 10-300/1400 | 1 | ks | 1457 |  | 10-300/1400 | 1 | ks | 1457 |  | 10-300/1400 | 1 | ks | 1457 |  | 10-300/1400 | 1 | ks | 1457 |  | 10-300/1400 | 1 | ks | 1457 |  | 10-300/1400 | 1 | ks | 1457 |  | 10-300/1400 | 1 | ks | 1457 |  | 10-300/1400 | 1 | ks | 1457 |  | 10-300/1400 | 1 | ks | 1457 |  | 10-300/1400 | 1 | ks | 1457 |  | 10-300/1400 | 1 | ks | 1457 |  | 10-300/1400 | 1 | ks | 1457 |  | 10-300/1400 | 1 | ks | 1457 |  | 10-300/1400 | 1 | ks | 1457 |  | 10-300/1400 | 1 | ks | 1457 |  | 10-300/1400 | 1 | ks | 1457 |  | 10-300/1400 | 1 | ks | 1457 |  | 10-300/1400 | 1 | ks | 1457 |  | 10-300/1400 | 1 | ks | 1457
20-300/1600 |  | 1 | ks | 1621 |  | 10-300/1600 | 1 | ks | 1621 |  | 10-300/1600 | 1 | ks | 1621 |  | 10-300/1600 | 1 | ks | 1621 |  | 10-300/1600 | 1 | ks | 1621 |  | 10-300/1600 | 1 | ks | 1621 |  | 10-300/1600 | 1 | ks | 1621 |  | 10-300/1600 | 1 | ks | 1621 |  | 10-300/1600 | 1 | ks | 1621 |  | 10-300/1600 | 1 | ks | 1621 |  | 10-300/1600 | 1 | ks | 1621 |  | 10-300/1600 | 1 | ks | 1621 |  | 10-300/1600 | 1 | ks | 1621 |  | 10-300/1600 | 1 | ks | 1621 |  | 10-300/1600 | 1 | ks | 1621 |  | 10-300/1600 | 1 | ks | 1621 |  | 10-300/1600 | 1 | ks | 1621 |  | 10-300/1600 | 1 | ks | 1621 |  | 10-300/1600 | 1 | ks | 1621 |  | 10-300/1600 | 1 | ks | 1621 |  | 10-300/1600 | 1 | ks | 1621 |  | 10-300/1600 | 1 | ks | 1621
20-300/1800 |  | 1 | ks | 1786 |  | 10-300/1800 | 1 | ks | 1786 |  | 10-300/1800 | 1 | ks | 1786 |  | 10-300/1800 | 1 | ks | 1786 |  | 10-300/1800 | 1 | ks | 1786 |  | 10-300/1800 | 1 | ks | 1786 |  | 10-300/1800 | 1 | ks | 1786 |  | 10-300/1800 | 1 | ks | 1786 |  | 10-300/1800 | 1 | ks | 1786 |  | 10-300/1800 | 1 | ks | 1786 |  | 10-300/1800 | 1 | ks | 1786 |  | 10-300/1800 | 1 | ks | 1786 |  | 10-300/1800 | 1 | ks | 1786 |  | 10-300/1800 | 1 | ks | 1786 |  | 10-300/1800 | 1 | ks | 1786 |  | 10-300/1800 | 1 | ks | 1786 |  | 10-300/1800 | 1 | ks | 1786 |  | 10-300/1800 | 1 | ks | 1786 |  | 10-300/1800 | 1 | ks | 1786 |  | 10-300/1800 | 1 | ks | 1786 |  | 10-300/1800 | 1 | ks | 1786 |  | 10-300/1800 | 1 | ks | 1786
20-300/2000 |  | 1 | ks | 1950 |  | 10-300/2000 | 1 | ks | 1950 |  | 10-300/2000 | 1 | ks | 1950 |  | 10-300/2000 | 1 | ks | 1950 |  | 10-300/2000 | 1 | ks | 1950 |  | 10-300/2000 | 1 | ks | 1950 |  | 10-300/2000 | 1 | ks | 1950 |  | 10-300/2000 | 1 | ks | 1950 |  | 10-300/2000 | 1 | ks | 1950 |  | 10-300/2000 | 1 | ks | 1950 |  | 10-300/2000 | 1 | ks | 1950 |  | 10-300/2000 | 1 | ks | 1950 |  | 10-300/2000 | 1 | ks | 1950 |  | 10-300/2000 | 1 | ks | 1950 |  | 10-300/2000 | 1 | ks | 1950 |  | 10-300/2000 | 1 | ks | 1950 |  | 10-300/2000 | 1 | ks | 1950 |  | 10-300/2000 | 1 | ks | 1950 |  | 10-300/2000 | 1 | ks | 1950 |  | 10-300/2000 | 1 | ks | 1950 |  | 10-300/2000 | 1 | ks | 1950 |  | 10-300/2000 | 1 | ks | 1950
20-300/2300 |  | 1 | ks | 2196 |  | 10-300/2300 | 1 | ks | 2196 |  | 10-300/2300 | 1 | ks | 2196 |  | 10-300/2300 | 1 | ks | 2196 |  | 10-300/2300 | 1 | ks | 2196 |  | 10-300/2300 | 1 | ks | 2196 |  | 10-300/2300 | 1 | ks | 2196 |  | 10-300/2300 | 1 | ks | 2196 |  | 10-300/2300 | 1 | ks | 2196 |  | 10-300/2300 | 1 | ks | 2196 |  | 10-300/2300 | 1 | ks | 2196 |  | 10-300/2300 | 1 | ks | 2196 |  | 10-300/2300 | 1 | ks | 2196 |  | 10-300/2300 | 1 | ks | 2196 |  | 10-300/2300 | 1 | ks | 2196 |  | 10-300/2300 | 1 | ks | 2196 |  | 10-300/2300 | 1 | ks | 2196 |  | 10-300/2300 | 1 | ks | 2196 |  | 10-300/2300 | 1 | ks | 2196 |  | 10-300/2300 | 1 | ks | 2196 |  | 10-300/2300 | 1 | ks | 2196 |  | 10-300/2300 | 1 | ks | 2196
20-300/2600 |  | 1 | ks | 2442 |  | 10-300/2600 | 1 | ks | 2442 |  | 10-300/2600 | 1 | ks | 2442 |  | 10-300/2600 | 1 | ks | 2442 |  | 10-300/2600 | 1 | ks | 2442 |  | 10-300/2600 | 1 | ks | 2442 |  | 10-300/2600 | 1 | ks | 2442 |  | 10-300/2600 | 1 | ks | 2442 |  | 10-300/2600 | 1 | ks | 2442 |  | 10-300/2600 | 1 | ks | 2442 |  | 10-300/2600 | 1 | ks | 2442 |  | 10-300/2600 | 1 | ks | 2442 |  | 10-300/2600 | 1 | ks | 2442 |  | 10-300/2600 | 1 | ks | 2442 |  | 10-300/2600 | 1 | ks | 2442 |  | 10-300/2600 | 1 | ks | 2442 |  | 10-300/2600 | 1 | ks | 2442 |  | 10-300/2600 | 1 | ks | 2442 |  | 10-300/2600 | 1 | ks | 2442 |  | 10-300/2600 | 1 | ks | 2442 |  | 10-300/2600 | 1 | ks | 2442 |  | 10-300/2600 | 1 | ks | 2442
20-300/3000 |  | 1 | ks | 2770 |  | 10-300/3000 | 1 | ks | 2770 |  | 10-300/3000 | 1 | ks | 2770 |  | 10-300/3000 | 1 | ks | 2770 |  | 10-300/3000 | 1 | ks | 2770 |  | 10-300/3000 | 1 | ks | 2770 |  | 10-300/3000 | 1 | ks | 2770 |  | 10-300/3000 | 1 | ks | 2770 |  | 10-300/3000 | 1 | ks | 2770 |  | 10-300/3000 | 1 | ks | 2770 |  | 10-300/3000 | 1 | ks | 2770 |  | 10-300/3000 | 1 | ks | 2770 |  | 10-300/3000 | 1 | ks | 2770 |  | 10-300/3000 | 1 | ks | 2770 |  | 10-300/3000 | 1 | ks | 2770 |  | 10-300/3000 | 1 | ks | 2770 |  | 10-300/3000 | 1 | ks | 2770 |  | 10-300/3000 | 1 | ks | 2770 |  | 10-300/3000 | 1 | ks | 2770 |  | 10-300/3000 | 1 | ks | 2770 |  | 10-300/3000 | 1 | ks | 2770 |  | 10-300/3000 | 1 | ks | 2770
20-400/400
20-400/500 |  | 1 | ks | 762 | 250 | 10-400/500 | 1 | ks | 762 | 250 | 10-400/500 | 1 | ks | 762 | 250 | 10-400/500 | 1 | ks | 762 | 250 | 10-400/500 | 1 | ks | 762 | 250 | 10-400/500 | 1 | ks | 762 | 250 | 10-400/500 | 1 | ks | 762 | 250 | 10-400/500 | 1 | ks | 762 | 250 | 10-400/500 | 1 | ks | 762 | 250 | 10-400/500 | 1 | ks | 762 | 250 | 10-400/500 | 1 | ks | 762 | 250 | 10-400/500 | 1 | ks | 762 | 250 | 10-400/500 | 1 | ks | 762 | 250 | 10-400/500 | 1 | ks | 762 | 250 | 10-400/500 | 1 | ks | 762 | 250 | 10-400/500 | 1 | ks | 762 | 250 | 10-400/500 | 1 | ks | 762 | 250 | 10-400/500 | 1 | ks | 762 | 250 | 10-400/500 | 1 | ks | 762 | 250 | 10-400/500 | 1 | ks | 762 | 250 | 10-400/500 | 1 | ks | 762 | 250 | 10-400/500 | 1 | ks | 762 | 250
20-400/600 |  | 1 | ks | 842 | 250 | 10-400/600 | 1 | ks | 842 | 250 | 10-400/600 | 1 | ks | 842 | 250 | 10-400/600 | 1 | ks | 842 | 250 | 10-400/600 | 1 | ks | 842 | 250 | 10-400/600 | 1 | ks | 842 | 250 | 10-400/600 | 1 | ks | 842 | 250 | 10-400/600 | 1 | ks | 842 | 250 | 10-400/600 | 1 | ks | 842 | 250 | 10-400/600 | 1 | ks | 842 | 250 | 10-400/600 | 1 | ks | 842 | 250 | 10-400/600 | 1 | ks | 842 | 250 | 10-400/600 | 1 | ks | 842 | 250 | 10-400/600 | 1 | ks | 842 | 250 | 10-400/600 | 1 | ks | 842 | 250 | 10-400/600 | 1 | ks | 842 | 250 | 10-400/600 | 1 | ks | 842 | 250 | 10-400/600 | 1 | ks | 842 | 250 | 10-400/600 | 1 | ks | 842 | 250 | 10-400/600 | 1 | ks | 842 | 250 | 10-400/600 | 1 | ks | 842 | 250 | 10-400/600 | 1 | ks | 842 | 250
20-400/700 |  | 1 | ks | 923 |  | 10-400/700 | 1 | ks | 923 |  | 10-400/700 | 1 | ks | 923 |  | 10-400/700 | 1 | ks | 923 |  | 10-400/700 | 1 | ks | 923 |  | 10-400/700 | 1 | ks | 923 |  | 10-400/700 | 1 | ks | 923 |  | 10-400/700 | 1 | ks | 923 |  | 10-400/700 | 1 | ks | 923 |  | 10-400/700 | 1 | ks | 923 |  | 10-400/700 | 1 | ks | 923 |  | 10-400/700 | 1 | ks | 923 |  | 10-400/700 | 1 | ks | 923 |  | 10-400/700 | 1 | ks | 923 |  | 10-400/700 | 1 | ks | 923 |  | 10-400/700 | 1 | ks | 923 |  | 10-400/700 | 1 | ks | 923 |  | 10-400/700 | 1 | ks | 923 |  | 10-400/700 | 1 | ks | 923 |  | 10-400/700 | 1 | ks | 923 |  | 10-400/700 | 1 | ks | 923 |  | 10-400/700 | 1 | ks | 923
20-400/800 |  | 1 | ks | 1005 |  | 10-400/800 | 1 | ks | 1005 |  | 10-400/800 | 1 | ks | 1005 |  | 10-400/800 | 1 | ks | 1005 |  | 10-400/800 | 1 | ks | 1005 |  | 10-400/800 | 1 | ks | 1005 |  | 10-400/800 | 1 | ks | 1005 |  | 10-400/800 | 1 | ks | 1005 |  | 10-400/800 | 1 | ks | 1005 |  | 10-400/800 | 1 | ks | 1005 |  | 10-400/800 | 1 | ks | 1005 |  | 10-400/800 | 1 | ks | 1005 |  | 10-400/800 | 1 | ks | 1005 |  | 10-400/800 | 1 | ks | 1005 |  | 10-400/800 | 1 | ks | 1005 |  | 10-400/800 | 1 | ks | 1005 |  | 10-400/800 | 1 | ks | 1005 |  | 10-400/800 | 1 | ks | 1005 |  | 10-400/800 | 1 | ks | 1005 |  | 10-400/800 | 1 | ks | 1005 |  | 10-400/800 | 1 | ks | 1005 |  | 10-400/800 | 1 | ks | 1005
20-400/900 |  | 1 | ks | 1085 |  | 10-400/900 | 1 | ks | 1085 |  | 10-400/900 | 1 | ks | 1085 |  | 10-400/900 | 1 | ks | 1085 |  | 10-400/900 | 1 | ks | 1085 |  | 10-400/900 | 1 | ks | 1085 |  | 10-400/900 | 1 | ks | 1085 |  | 10-400/900 | 1 | ks | 1085 |  | 10-400/900 | 1 | ks | 1085 |  | 10-400/900 | 1 | ks | 1085 |  | 10-400/900 | 1 | ks | 1085 |  | 10-400/900 | 1 | ks | 1085 |  | 10-400/900 | 1 | ks | 1085 |  | 10-400/900 | 1 | ks | 1085 |  | 10-400/900 | 1 | ks | 1085 |  | 10-400/900 | 1 | ks | 1085 |  | 10-400/900 | 1 | ks | 1085 |  | 10-400/900 | 1 | ks | 1085 |  | 10-400/900 | 1 | ks | 1085 |  | 10-400/900 | 1 | ks | 1085 |  | 10-400/900 | 1 | ks | 1085 |  | 10-400/900 | 1 | ks | 1085
20-400/1000 |  | 1 | ks | 1166 |  | 10-400/1000 | 1 | ks | 1166 |  | 10-400/1000 | 1 | ks | 1166 |  | 10-400/1000 | 1 | ks | 1166 |  | 10-400/1000 | 1 | ks | 1166 |  | 10-400/1000 | 1 | ks | 1166 |  | 10-400/1000 | 1 | ks | 1166 |  | 10-400/1000 | 1 | ks | 1166 |  | 10-400/1000 | 1 | ks | 1166 |  | 10-400/1000 | 1 | ks | 1166 |  | 10-400/1000 | 1 | ks | 1166 |  | 10-400/1000 | 1 | ks | 1166 |  | 10-400/1000 | 1 | ks | 1166 |  | 10-400/1000 | 1 | ks | 1166 |  | 10-400/1000 | 1 | ks | 1166 |  | 10-400/1000 | 1 | ks | 1166 |  | 10-400/1000 | 1 | ks | 1166 |  | 10-400/1000 | 1 | ks | 1166 |  | 10-400/1000 | 1 | ks | 1166 |  | 10-400/1000 | 1 | ks | 1166 |  | 10-400/1000 | 1 | ks | 1166 |  | 10-400/1000 | 1 | ks | 1166
20-400/1100 |  | 1 | ks | 1247 |  | 10-400/1100 | 1 | ks | 1247 |  | 10-400/1100 | 1 | ks | 1247 |  | 10-400/1100 | 1 | ks | 1247 |  | 10-400/1100 | 1 | ks | 1247 |  | 10-400/1100 | 1 | ks | 1247 |  | 10-400/1100 | 1 | ks | 1247 |  | 10-400/1100 | 1 | ks | 1247 |  | 10-400/1100 | 1 | ks | 1247 |  | 10-400/1100 | 1 | ks | 1247 |  | 10-400/1100 | 1 | ks | 1247 |  | 10-400/1100 | 1 | ks | 1247 |  | 10-400/1100 | 1 | ks | 1247 |  | 10-400/1100 | 1 | ks | 1247 |  | 10-400/1100 | 1 | ks | 1247 |  | 10-400/1100 | 1 | ks | 1247 |  | 10-400/1100 | 1 | ks | 1247 |  | 10-400/1100 | 1 | ks | 1247 |  | 10-400/1100 | 1 | ks | 1247 |  | 10-400/1100 | 1 | ks | 1247 |  | 10-400/1100 | 1 | ks | 1247 |  | 10-400/1100 | 1 | ks | 1247
20-400/1200 |  | 1 | ks | 1328 |  | 10-400/1200 | 1 | ks | 1328 |  | 10-400/1200 | 1 | ks | 1328 |  | 10-400/1200 | 1 | ks | 1328 |  | 10-400/1200 | 1 | ks | 1328 |  | 10-400/1200 | 1 | ks | 1328 |  | 10-400/1200 | 1 | ks | 1328 |  | 10-400/1200 | 1 | ks | 1328 |  | 10-400/1200 | 1 | ks | 1328 |  | 10-400/1200 | 1 | ks | 1328 |  | 10-400/1200 | 1 | ks | 1328 |  | 10-400/1200 | 1 | ks | 1328 |  | 10-400/1200 | 1 | ks | 1328 |  | 10-400/1200 | 1 | ks | 1328 |  | 10-400/1200 | 1 | ks | 1328 |  | 10-400/1200 | 1 | ks | 1328 |  | 10-400/1200 | 1 | ks | 1328 |  | 10-400/1200 | 1 | ks | 1328 |  | 10-400/1200 | 1 | ks | 1328 |  | 10-400/1200 | 1 | ks | 1328 |  | 10-400/1200 | 1 | ks | 1328 |  | 10-400/1200 | 1 | ks | 1328
20-400/1400 |  | 1 | ks | 1489 |  | 10-400/1400 | 1 | ks | 1489 |  | 10-400/1400 | 1 | ks | 1489 |  | 10-400/1400 | 1 | ks | 1489 |  | 10-400/1400 | 1 | ks | 1489 |  | 10-400/1400 | 1 | ks | 1489 |  | 10-400/1400 | 1 | ks | 1489 |  | 10-400/1400 | 1 | ks | 1489 |  | 10-400/1400 | 1 | ks | 1489 |  | 10-400/1400 | 1 | ks | 1489 |  | 10-400/1400 | 1 | ks | 1489 |  | 10-400/1400 | 1 | ks | 1489 |  | 10-400/1400 | 1 | ks | 1489 |  | 10-400/1400 | 1 | ks | 1489 |  | 10-400/1400 | 1 | ks | 1489 |  | 10-400/1400 | 1 | ks | 1489 |  | 10-400/1400 | 1 | ks | 1489 |  | 10-400/1400 | 1 | ks | 1489 |  | 10-400/1400 | 1 | ks | 1489 |  | 10-400/1400 | 1 | ks | 1489 |  | 10-400/1400 | 1 | ks | 1489 |  | 10-400/1400 | 1 | ks | 1489
20-400/1600 |  | 1 | ks | 1651 |  | 10-400/1600 | 1 | ks | 1651 |  | 10-400/1600 | 1 | ks | 1651 |  | 10-400/1600 | 1 | ks | 1651 |  | 10-400/1600 | 1 | ks | 1651 |  | 10-400/1600 | 1 | ks | 1651 |  | 10-400/1600 | 1 | ks | 1651 |  | 10-400/1600 | 1 | ks | 1651 |  | 10-400/1600 | 1 | ks | 1651 |  | 10-400/1600 | 1 | ks | 1651 |  | 10-400/1600 | 1 | ks | 1651 |  | 10-400/1600 | 1 | ks | 1651 |  | 10-400/1600 | 1 | ks | 1651 |  | 10-400/1600 | 1 | ks | 1651 |  | 10-400/1600 | 1 | ks | 1651 |  | 10-400/1600 | 1 | ks | 1651 |  | 10-400/1600 | 1 | ks | 1651 |  | 10-400/1600 | 1 | ks | 1651 |  | 10-400/1600 | 1 | ks | 1651 |  | 10-400/1600 | 1 | ks | 1651 |  | 10-400/1600 | 1 | ks | 1651 |  | 10-400/1600 | 1 | ks | 1651
20-400/1800 |  | 1 | ks | 1814 |  | 10-400/1800 | 1 | ks | 1814 |  | 10-400/1800 | 1 | ks | 1814 |  | 10-400/1800 | 1 | ks | 1814 |  | 10-400/1800 | 1 | ks | 1814 |  | 10-400/1800 | 1 | ks | 1814 |  | 10-400/1800 | 1 | ks | 1814 |  | 10-400/1800 | 1 | ks | 1814 |  | 10-400/1800 | 1 | ks | 1814 |  | 10-400/1800 | 1 | ks | 1814 |  | 10-400/1800 | 1 | ks | 1814 |  | 10-400/1800 | 1 | ks | 1814 |  | 10-400/1800 | 1 | ks | 1814 |  | 10-400/1800 | 1 | ks | 1814 |  | 10-400/1800 | 1 | ks | 1814 |  | 10-400/1800 | 1 | ks | 1814 |  | 10-400/1800 | 1 | ks | 1814 |  | 10-400/1800 | 1 | ks | 1814 |  | 10-400/1800 | 1 | ks | 1814 |  | 10-400/1800 | 1 | ks | 1814 |  | 10-400/1800 | 1 | ks | 1814 |  | 10-400/1800 | 1 | ks | 1814
20-400/2000 |  | 1 | ks | 1975 |  | 10-400/2000 | 1 | ks | 1975 |  | 10-400/2000 | 1 | ks | 1975 |  | 10-400/2000 | 1 | ks | 1975 |  | 10-400/2000 | 1 | ks | 1975 |  | 10-400/2000 | 1 | ks | 1975 |  | 10-400/2000 | 1 | ks | 1975 |  | 10-400/2000 | 1 | ks | 1975 |  | 10-400/2000 | 1 | ks | 1975 |  | 10-400/2000 | 1 | ks | 1975 |  | 10-400/2000 | 1 | ks | 1975 |  | 10-400/2000 | 1 | ks | 1975 |  | 10-400/2000 | 1 | ks | 1975 |  | 10-400/2000 | 1 | ks | 1975 |  | 10-400/2000 | 1 | ks | 1975 |  | 10-400/2000 | 1 | ks | 1975 |  | 10-400/2000 | 1 | ks | 1975 |  | 10-400/2000 | 1 | ks | 1975 |  | 10-400/2000 | 1 | ks | 1975 |  | 10-400/2000 | 1 | ks | 1975 |  | 10-400/2000 | 1 | ks | 1975 |  | 10-400/2000 | 1 | ks | 1975
20-400/2300 |  | 1 | ks | 2218 |  | 10-400/2300 | 1 | ks | 2218 |  | 10-400/2300 | 1 | ks | 2218 |  | 10-400/2300 | 1 | ks | 2218 |  | 10-400/2300 | 1 | ks | 2218 |  | 10-400/2300 | 1 | ks | 2218 |  | 10-400/2300 | 1 | ks | 2218 |  | 10-400/2300 | 1 | ks | 2218 |  | 10-400/2300 | 1 | ks | 2218 |  | 10-400/2300 | 1 | ks | 2218 |  | 10-400/2300 | 1 | ks | 2218 |  | 10-400/2300 | 1 | ks | 2218 |  | 10-400/2300 | 1 | ks | 2218 |  | 10-400/2300 | 1 | ks | 2218 |  | 10-400/2300 | 1 | ks | 2218 |  | 10-400/2300 | 1 | ks | 2218 |  | 10-400/2300 | 1 | ks | 2218 |  | 10-400/2300 | 1 | ks | 2218 |  | 10-400/2300 | 1 | ks | 2218 |  | 10-400/2300 | 1 | ks | 2218 |  | 10-400/2300 | 1 | ks | 2218 |  | 10-400/2300 | 1 | ks | 2218
20-400/2600 |  | 1 | ks | 2460 |  | 10-400/2600 | 1 | ks | 2460 |  | 10-400/2600 | 1 | ks | 2460 |  | 10-400/2600 | 1 | ks | 2460 |  | 10-400/2600 | 1 | ks | 2460 |  | 10-400/2600 | 1 | ks | 2460 |  | 10-400/2600 | 1 | ks | 2460 |  | 10-400/2600 | 1 | ks | 2460 |  | 10-400/2600 | 1 | ks | 2460 |  | 10-400/2600 | 1 | ks | 2460 |  | 10-400/2600 | 1 | ks | 2460 |  | 10-400/2600 | 1 | ks | 2460 |  | 10-400/2600 | 1 | ks | 2460 |  | 10-400/2600 | 1 | ks | 2460 |  | 10-400/2600 | 1 | ks | 2460 |  | 10-400/2600 | 1 | ks | 2460 |  | 10-400/2600 | 1 | ks | 2460 |  | 10-400/2600 | 1 | ks | 2460 |  | 10-400/2600 | 1 | ks | 2460 |  | 10-400/2600 | 1 | ks | 2460 |  | 10-400/2600 | 1 | ks | 2460 |  | 10-400/2600 | 1 | ks | 2460
20-400/3000 |  | 1 | ks | 2784 |  | 10-400/3000 | 1 | ks | 2784 |  | 10-400/3000 | 1 | ks | 2784 |  | 10-400/3000 | 1 | ks | 2784 |  | 10-400/3000 | 1 | ks | 2784 |  | 10-400/3000 | 1 | ks | 2784 |  | 10-400/3000 | 1 | ks | 2784 |  | 10-400/3000 | 1 | ks | 2784 |  | 10-400/3000 | 1 | ks | 2784 |  | 10-400/3000 | 1 | ks | 2784 |  | 10-400/3000 | 1 | ks | 2784 |  | 10-400/3000 | 1 | ks | 2784 |  | 10-400/3000 | 1 | ks | 2784 |  | 10-400/3000 | 1 | ks | 2784 |  | 10-400/3000 | 1 | ks | 2784 |  | 10-400/3000 | 1 | ks | 2784 |  | 10-400/3000 | 1 | ks | 2784 |  | 10-400/3000 | 1 | ks | 2784 |  | 10-400/3000 | 1 | ks | 2784 |  | 10-400/3000 | 1 | ks | 2784 |  | 10-400/3000 | 1 | ks | 2784 |  | 10-400/3000 | 1 | ks | 2784
20-500/400
20-500/500
20-500/600
20-500/700
20-500/800
20-500/900
20-500/1000
20-500/1100
20-500/1200
20-500/1400
20-500/1600
20-500/1800
20-500/2000
20-500/2300
20-500/2600
20-500/3000
20-600/400
20-600/500
20-600/600
20-600/700
20-600/800
20-600/900
20-600/1000
20-600/1100
20-600/1200
20-600/1400
20-600/1600
20-600/1800
20-600/2000
20-600/2300
20-600/2600
20-600/3000
20-900/400
20-900/500
20-900/600
20-900/700
20-900/800
20-900/900
20-900/1000
20-900/1100
20-900/1200
20-900/1400
20-900/1600
20-900/1800
20-900/2000
20-900/2300
20-900/2600
20-900/3000
21
21-300/400
21-300/500
21-300/600
21-300/700
21-300/800
21-300/900
21-300/1000
21-300/1100
21-300/1200
21-300/1400
21-300/1600
21-300/1800
21-300/2000
21-300/2300
21-300/2600
21-300/3000
21-400/400
21-400/500
21-400/600
21-400/700
21-400/800
21-400/900
21-400/1000
21-400/1100
21-400/1200
21-400/1400
21-400/1600
21-400/1800
21-400/2000
21-400/2300
21-400/2600
21-400/3000
21-500/400
21-500/500
21-500/600
21-500/700
21-500/800
21-500/900
21-500/1000
21-500/1100
21-500/1200
21-500/1400
21-500/1600
21-500/1800
21-500/2000
21-500/2300
21-500/2600
21-500/3000
21-600/400
21-600/500
21-600/600
21-600/700
21-600/800
21-600/900
21-600/1000
21-600/1100
21-600/1200
21-600/1400
21-600/1600
21-600/1800
21-600/2000
21-600/2300
21-600/2600
21-600/3000
21-900/400
21-900/500
21-900/600
21-900/700
21-900/800
21-900/900
21-900/1000
21-900/1100
21-900/1200
21-900/1400
21-900/1600
21-900/1800
21-900/2000
21-900/2300
21-900/2600
21-900/3000
22
22-300/400
22-300/500
22-300/600
22-300/700
22-300/800
22-300/900
22-300/1000
22-300/1100
22-300/1200
22-300/1400
22-300/1600
22-300/1800
22-300/2000
22-300/2300
22-300/2600
22-300/3000
22-400/400
22-400/500
22-400/600
22-400/700
22-400/800
22-400/900
22-400/1000
22-400/1100
22-400/1200
22-400/1400
22-400/1600
22-400/1800
22-400/2000
22-400/2300
22-400/2600
22-400/3000
22-500/400
22-500/500
22-500/600
22-500/700
22-500/800
22-500/900
22-500/1000
22-500/1100
22-500/1200
22-500/1400
22-500/1600
22-500/1800
22-500/2000
22-500/2300
22-500/2600
22-500/3000
22-600/400
22-600/500
22-600/600
22-600/700
22-600/800
22-600/900
22-600/1000
22-600/1100
22-600/1200
22-600/1400
22-600/1600
22-600/1800
22-600/2000
22-600/2300
22-600/2600
22-600/3000
22-900/400
22-900/500
22-900/600
22-900/700
22-900/800
22-900/900
22-900/1000
22-900/1100
22-900/1200
22-900/1400
22-900/1600
22-900/1800
22-900/2000
22-900/2300
22-900/2600
22-900/3000
33
33-300/400
33-300/500
33-300/600
33-300/700
33-300/800
33-300/900
33-300/1000
33-300/1100
33-300/1200
33-300/1400
33-300/1600
33-300/1800
33-300/2000
33-300/2300
33-300/2600
33-300/3000
33-400/400
33-400/500
33-400/600
33-400/700
33-400/800
33-400/900
33-400/1000
33-400/1100
33-400/1200
33-400/1400
33-400/1600
33-400/1800
33-400/2000
33-400/2300
33-400/2600
33-400/3000
33-500/400
33-500/500
33-500/600
33-500/700
33-500/800
33-500/900
33-500/1000
33-500/1100
33-500/1200
33-500/1400
33-500/1600
33-500/1800
33-500/2000
33-500/2300
33-500/2600
33-500/3000
33-600/400
33-600/500
33-600/600
33-600/700
33-600/800
33-600/900
33-600/1000
33-600/1100
33-600/1200
33-600/1400
33-600/1600
33-600/1800
33-600/2000
33-600/2300
33-600/2600
33-600/3000
33-900/400
33-900/500
33-900/600
33-900/700
33-900/800
33-900/900
33-900/1000
33-900/1100
33-900/1200
33-900/1400
33-900/1600
33-900/1800
33-900/2000
33-900/2300
33-900/2600
33-900/3000
KORALUX
LINEAR COMFORT
KLT 700.450
KLT 700.600
KLT 700.750
KLT 900.450
KLT 900.600
KLT 900.750
KLT 1220.450
KLT 1220.600
KLT 1220.750
KLT 1500.450
KLT 1500.600
KLT 1500.750
KLT 1820.450
KLT 1820.600
KLT 1820.750
LINEAR COMFORT - M
KLTM 700.450
KLTM 700.600
KLTM 700.750
KLTM 900.450
KLTM 900.600
KLTM 900.750
KLTM 1220.450
KLTM 1220.600
KLTM 1220.750
KLTM 1500.450
KLTM 1500.600
KLTM 1500.750
KLTM 1820.450
KLTM 1820.600
KLTM 1820.750
LINEAR CLASSIC
KLC 700.450
KLC 700.600
KLC 700.750
KLC 900.450
KLC 900.600
KLC 900.750
KLC 1220.450
KLC 1220.600
KLC 1220.750
KLC 1500.450
KLC 1500.600
KLC 1500.750
KLC 1820.450
KLC 1820.600
KLC 1820.750
LINEAR CLASSIC - M
KLCM 700.450
KLCM 700.600
KLCM 700.750
KLCM 900.450
KLCM 900.600
KLCM 900.750
KLCM 1220.450
KLCM 1220.600
KLCM 1220.750
KLCM 1500.450
KLCM 1500.600
KLCM 1500.750
KLCM 1820.450
KLCM 1820.600
KLCM 1820.750
RONDO CLASSIC
KRC 700.450
KRC 700.600
KRC 700.750
KRC 900.450
KRC 900.600
KRC 900.750
KRC 1220.450
KRC 1220.600
KRC 1220.750
KRC 1500.450
KRC 1500.600
KRC 1500.750
KRC 1820.450
KRC 1820.600
KRC 1820.750
RONDO CLASSIC - M
KRCM 700.450
KRCM 700.600
KRCM 700.750
KRCM 900.450
KRCM 900.600
KRCM 900.750
KRCM 1220.450
KRCM 1220.600
KRCM 1220.750
KRCM 1500.450
KRCM 1500.600
KRCM 1500.750
KRCM 1820.450
KRCM 1820.600
KRCM 1820.750
RONDO COMFORT - M
KRTM 700.450
KRTM 700.600
KRTM 700.750
KRTM 900.450
KRTM 900.600
KRTM 900.750
KRTM 1220.450
KRTM 1220.600
KRTM 1220.750
KRTM 1500.450
KRTM 1500.600
KRTM 1500.750
KRTM 1820.450
KRTM 1820.600
KRTM 1820.750
RONDO COMFORT
KRT 700.450
KRT 700.600
KRT 700.750
KRT 900.450
KRT 900.600
KRT 900.750
KRT 1220.450
KRT 1220.600
KRT 1220.750
KRT 1500.450
KRT 1500.600
KRT 1500.750
KRT 1820.450
KRT 1820.600
KRT 1820.750
KOMBIN. VYTÁPĚNÍ - EL.TOPNÁ TĚLESA
BEZ REGULÁTORU:
Z-KTT-0200,200 kw
Z-KTT-0300,300 kw
Z-KTT-0400,400 kw
Z-KTT-0500,500 kw
Z-KTT-0600,600 kw
Z-KTT-0700,700 kw
S REGULÁTOREM:
Z-KTTR-0200,200 kw
Z-KTTR-0300,300 kw
Z-KTTR-0400,400 kw
Z-KTTR-0500,500 kw
Z-KTTR-0600,600 kw
Z-KTTR-0700,700 kw
REHAU - PODLAHOVÉ VYT.
- potrubí
trubka RAUTHERM S 12 x 2,0 (150 m)
trubka RAUTHERM S 12 x 2,0 (300 m)
trubka RAUTHERM S 14 x 1,5 (120 m)
trubka RAUTHERM S 14 x 1,5 (240 m)
trubka RAUTHERM S 16 x 2,0 (120 m)
trubka RAUTHERM S 17 x 2,0 (120 m)
trubka RAUTHERM S 17 x 2,0 (240 m)
trubka RAUTHERM S 20 x 2,0 (120 m)
trubka RAUTHERM S 20 x 2,0 (240 m)
trubka RAUTHERM S 25 x 2,3 (120 m)
trubka RAUTHERM S 32 x 2,9 (50 m)
trubka RAUTHERM S 32 x 2,9 (100 m)
ochranná trubka pro trubku 12/14 | ochranná trubka pro trubku 12/14
ochranná trubka pro trubku 16/17 | ochranná trubka pro trubku 16/17
ochranná trubka pro trubku 20 | ochranná trubka pro trubku 20
ochranná trubka pro trubku 25 | ochranná trubka pro trubku 25
ochranná trubka pro trubku 32 | ochranná trubka pro trubku 32
- tvarovky, přechody, spojky, redukce
NÁSUVNÉ OBJÍMKY
násuvná objímka 10 | Násuvná objímka 12 x 2,0
násuvná objímka 14 x 1,5 | násuvná objímka 14 x 1,5
násuvná objímka 17 x 2,0 | násuvná objímka 17 x 2,0
násuvná objímka 20 x 2,0 | násuvná objímka 20 x 2,0
násuvná objímka 25 x 2,3 | násuvná objímka 25 x 2,3
násuvná objímka 32 x 2,9 | násuvná objímka 32 x 2,9
SPOJKY
Spojka 10/10 | Spojka 12/12
spojka 14/14 | spojka 14/14
spojka 17/17 | spojka 17/17
spojka 20/20 | spojka 20/20
spojka 25/25 | spojka 25/25
spojka 32/32 | spojka 32/32
REDUKCE
redukce 17/10 | redukce 17/12
redukce 17/14 | redukce 17/14
PŘECHODY
přechod 10 x 2,0 R 1/2 vněj. závit | přechod 12 x 2,0 R 1/2
přechod 17 x 2,0 na R 3/8 | přechod 17 x 2,0 na R 3/8
přechod 17 x 2,0 na R 1/2-L15 | přechod 17 x 2,0 na R 1/2-L15
přechod 20 x 2,0 na R 1/2-L15 | přechod 20 x 2,0 na R 1/2-L15
přechod 20 x 2,0 na R 3/4-L18 | přechod 20 x 2,0 na R 3/4-L18
přechod 25 x 2,3 na R 3/4-L18 | přechod 25 x 2,3 na R 3/4-L18
přechod 25 x 2,3 na R 1-L22 | přechod 25 x 2,3 na R 1-L22
přechod 32 x 2,9 na R 1 | přechod 32 x 2,9 na R 1
přechod 32 x 2,9 na R 1 1/4-L28 | přechod 32 x 2,9 na R 1 1/4-L28
PŘIPOJOVACÍ ŠROUBENÍ
připojovací šroubení 10 | připojovací šroubení 12 x 2,0
připojovací šroubení 14 x 1,5 | připojovací šroubení 14 x 1,5
připojovací šroubení 17 x 2,0 | připojovací šroubení 17 x 2,0
připojovací šroubení 20 x 2,0 | připojovací šroubení 20 x 2,0
připojovací šroubení 25 x 2,3 | připojovací šroubení 25 x 2,3
TRUBKOVÉ KOLENO
trubkové koleno 90°, pro trubku 17 | trubkové koleno 90°, pro trubku 17
trubkové koleno 90°, pro trubku 20 | trubkové koleno 90°, pro trubku 20
trubkové koleno 90°, pro trubku 25 | trubkové koleno 90°, pro trubku 25
OSTATNÍ
T-kus 17-10-17 | T-kus 17-12-17
T-kus 17-14-17 | T-kus 17-14-17
- systémové desky, upevňování, plastifikátory
SYSTÉMOVÉ DESKY
systémová deska NP | systémová deska NP
systémová deska NP s PST 17/15 | systémová deska NP s PST 17/15
systémová deska NP VARIO 23, tl. 46 mm | systémová deska VARIO
systémová deska VARIO s PST 17/15, tl. 63/61 | systémová deska VARIO s PST 17/15
systémová deska "Mini"
pokládací deska VA 12,5 (500 x 1000mm) | pokládací deska VA 12,5 (500 x 1000mm)
pokládací deska VA 25 (500 x 1000mm) | pokládací deska VA 25 (500 x 1000mm)
vratná deska VA 12,5 (250 x 500mm) | vratná deska VA 12,5 (250 x 500mm)
vratná deska VA 25 (250 x 500mm) | vratná deska VA 25 (250 x 500mm)
přechodová deska (250 x 375mm) | přechodová deska (250 x 375mm)
plná deska (1000 x 500mm) | plná deska (1000 x 500mm)
řezák drážek | řezák drážek
deska KES malá VA 104 1000x620 mm | deska KES malá VA 104 1000x620 mm
deska KES velká VA 104 2000x620 mm | deska KES velká VA 104 2000x620 mm
deska KES malá VA 60 1000x620 mm | deska KES malá VA 60 1000x620 mm
deska KES velká VA 60 2000x620 mm | deska KES velká VA 60 2000x620 mm
deska KES VA 75 1250x830 mm | deska KES VA 75 1250x830 mm
lepidlo 310 ml | lepidlo 310 ml
UPEVŇOVÁNÍ
vodící lišta 12/14 s háčky | vodící lišta 12/14 s háčky
vodící lišta 12/14 bez háčků | vodící lišta 12/14 bez háčků
vodící lišta 16/17/20 s háčky | vodící lišta 16/17/20 s háčky
vodící lišta 16/17/20 bez háčků | vodící lišta 16/17/20 bez háčků
vodící lišta 25 x 2,3 (4 m) | vodící lišta 25 x 2,3 (4 m)
RAUFIX příchytka
kari síť RM 100 (100 x 100mm, 2050x1050)
spojka kari sítě
utahovač spojek kari sítě
REHAU klip
nasazovač klipu
vodící oblouk 14/17 - 90° | vodící oblouk 14/17 - 90°
kabelový třmen
PLASTIFIKÁTOR, DILATACE
plastifikátor "Mini"
plastifikátor P
okrajová dilatační páska PE s fólií
dilatační profil
IZOLACE
umělohmotná vlákna
tepelná a kročejová izolace PST 22/20 | tepelná a kročejová izolace PST 22/20
tepelná a kročejová izolace PSTK 32/30 | tepelná a kročejová izolace PSTK 32/30
tepelná a kročejová izolace PSTK 32/30 | tepelná a kročejová izolace PSTK 32/30
tepelná a kročejová izolace PSTK 94/92 | tepelná a kročejová izolace PSTK 94/92
tepelná a kročejové izolace PSTK 102/100 | tepelná a kročejové izolace PSTK 102/100
přídavná tepelná izolace PS 20 SE - 20 mm
přídavná tepelná izolace 45 PUR | přídavná tepelná izolace 45 PUR
přídavná tepelná izolace 55 PUR | přídavná tepelná izolace 55 PUR
přídavná tepelná izolace 70 PUR | přídavná tepelná izolace 70 PUR
tepelná izolace 70 mm PUR
krycí fólie PE 600mm x 100m (délka)
hmoždinka pro fixaci izolace
- rozdělovače a příslušenství
MÍSÍCÍ SADY
mísící sada pro HKV/HKV-D
ROZDĚLOVAČE HKV
rozdělovač HKV-D 2 | rozdělovač HKV-D 2
rozdělovač HKV-D 3 | rozdělovač HKV-D 3
rozdělovač HKV-D 4 | rozdělovač HKV-D 4
rozdělovač HKV-D 5 | rozdělovač HKV-D 5
rozdělovač HKV-D 6 | rozdělovač HKV-D 6
rozdělovač HKV-D 7 | rozdělovač HKV-D 7
rozdělovač HKV-D 8 | rozdělovač HKV-D 8
rozdělovač HKV-D 9 | rozdělovač HKV-D 9
rozdělovač HKV-D 10 | rozdělovač HKV-D 10
rozdělovač HKV-D 11 | rozdělovač HKV-D 11
rozdělovač HKV-D 12 | rozdělovač HKV-D 12
- sríň rozdělovače pod omítku UP
UP-typ 1 450x700-850x110-160 | UP-typ 1 450x700-850x110-160
UP-typ 2 554x700-850x110-160 | UP-typ 2 554x700-850x110-160
UP-typ 3 665x700-850x110-160 | UP-typ 3 665x700-850x110-160
UP-typ 4 754x700-850x110-160 | UP-typ 4 754x700-850x110-160
UP-typ 5 835x700-850x110-160 | UP-typ 5 835x700-850x110-160
UP-typ 6 868x700-850x110-160 | UP-typ 6 868x700-850x110-160
UP-typ 7 954x700-850x110-160 | UP-typ 7 954x700-850x110-160
UP-typ 8 1033x700-850x110-160 | UP-typ 8 1033x700-850x110-160
UP-typ 9 1155x700-850x110-160 | UP-typ 9 1155x700-850x110-160
UP-typ 10 1303x700-850x110-160 | UP-typ 10 1303x700-850x110-160
- sríň rozdělovače na omítku AP
AP-typ 1 500x730x150 | AP-typ 1 500x730x150
AP-typ 2 605x730x150 | AP-typ 2 605x730x150
AP-typ 3 698x730x150 | AP-typ 3 698x730x150
AP-typ 4 805x730x150 | AP-typ 4 805x730x150
AP-typ 5 885x730x150 | AP-typ 5 885x730x150
AP-typ 6 918x730x150 | AP-typ 6 918x730x150
AP-typ 7 1005x730x150 | AP-typ 7 1005x730x150
AP-typ 8 1083x730x150 | AP-typ 8 1083x730x150
AP-typ 9 1205x730x150 | AP-typ 9 1205x730x150
AP-typ 10 1353x730x150 | AP-typ 10 1353x730x150
TEPLOMĚRY, TERMOSTAT, SERVOPOHON
teploměr na vratné potrubí (pro HKV/HKV-D)
teploměr na přívodné potrubí
servopohon MT4-230 V, o.č. 241283
prostor. termostat T6360 o.č. 268974
systém. panel pro termostat T6360, 200296
REHAU - PŘIPOJENÍ TĚLES
kulový uzávěr dvojitý rohový o.č. 240 737-001
kulový uzávěr dvojitý přímý o.č. 240 727-001
matka rehau 15x3/4" o.č. 261 173
vsuvka Rehau 1/2"x3/4", o.č. 240 711
TRUBKA RAUTHERM S HAS
trubka Rautherm S 17 x 2,0 (120 m) | trubka Rautherm S 17 x 2,0 (120 m)
trubka Rautherm S 17 x 2,0 (240 m) | trubka Rautherm S 17 x 2,0 (240 m)
trubka Rautherm S 17 x 2,0 (5 m) | trubka Rautherm S 17 x 2,0 (5 m)
trubka Rautherm S 20 x 2,0 (120 m) | trubka Rautherm S 20 x 2,0 (120 m)
trubka Rautherm S 20 x 2,0 (240 m) | trubka Rautherm S 20 x 2,0 (240 m)
trubka Rautherm S 20 x 2,0 (5 m) | trubka Rautherm S 20 x 2,0 (5 m)
trubka Rautherm S 25 x 2,3 (120 m) | trubka Rautherm S 25 x 2,3 (120 m)
trubka Rautherm S 25 x 2,3 (5 m) | trubka Rautherm S 25 x 2,3 (5 m)
trubka Rautherm S 32 x 2,9 (50 m) | trubka Rautherm S 32 x 2,9 (50 m)
trubka Rautherm S 32 x 2,9 (100 m) | trubka Rautherm S 32 x 2,9 (100 m)
trubka Rautherm S 32 x 2,9 (5 m) | trubka Rautherm S 32 x 2,9 (5 m)
TRUBKA RAUTHERM S PŘEDIZOLOVANÁ
trubka Rautherm S 17 x 2,0/13 | trubka Rautherm S 17 x 2,0/13
trubka Rautherm S 20 x 2,0/13 | trubka Rautherm S 20 x 2,0/13
trubka Rautherm S 17 x 2,0/26 | trubka Rautherm S 17 x 2,0/26
trubka Rautherm S 20 x 2,0/26 | trubka Rautherm S 20 x 2,0/26
trubka Rautherm S 17 x 2,0/4 | trubka Rautherm S 17 x 2,0/4
trubka Rautherm S 20 x 2,0/4 | trubka Rautherm S 20 x 2,0/4
TRUBKA RAUPINK
trubka RAUPINK 16 x 2,2 (120 m) | trubka RAUPINK 16 x 2,2 (120 m)
trubka RAUPINK 16 x 2,2 (6 m) | trubka RAUPINK 16 x 2,2 (6 m)
trubka RAUPINK 20 x 2,8 (120 m) | trubka RAUPINK 20 x 2,8 (120 m)
trubka RAUPINK 20 x 2,8 (6 m) | trubka RAUPINK 20 x 2,8 (6 m)
trubka RAUPINK 25 x 3,5 (25 m) | trubka RAUPINK 25 x 3,5 (25 m)
trubka RAUPINK 25 x 3,5 (6 m) | trubka RAUPINK 25 x 3,5 (6 m)
trubka RAUPINK 32 x 4,4 (25 m) | trubka RAUPINK 32 x 4,4 (25 m)
trubka RAUPINK 32 x 4,4 (6 m) | trubka RAUPINK 32 x 4,4 (6 m)
trubka RAUPINK 40 x 5,5 (6 m) | trubka RAUPINK 40 x 5,5 (6 m)
trubka RAUPINK 50 x 6,9 (6 m) | trubka RAUPINK 50 x 6,9 (6 m)
trubka RAUPINK 63 x 8,6 (6 m) | trubka RAUPINK 63 x 8,6 (6 m)
OCHRANNÁ TRUBKA
ochranná trubka, PE pro trubku 17 x 2,0 | ochranná trubka, PE pro trubku 17 x 2,0
ochranná trubka, PE pro trubku 20 x 2,0 | ochranná trubka, PE pro trubku 20 x 2,0
ochranná trubka, PE pro trubku 25 x 2,3 | ochranná trubka, PE pro trubku 25 x 2,3
ochranná trubka, PE pro trubku 32 x 2,9 | ochranná trubka, PE pro trubku 32 x 2,9
TRUBKA V OCHRANNÉ TRUBCE
trubka Rautherm S 17 x 2,0 v ochranné trubce | trubka Rautherm S 17 x 2,0 v ochranné trubce
trubka Rautherm S 20 x 2,0 v ochranné trubce | trubka Rautherm S 20 x 2,0 v ochranné trubce
KLIP-KORÝTKO
klip-korýtko 17 | klip-korýtko 17
klip-korýtko 20 | klip-korýtko 20
klip-korýtko 25 | klip-korýtko 25
klip-korýtko 32 | klip-korýtko 32
HMOŽDÍNKA S HÁKEM
hmoždínka s hákem pro 1 trubku (100 mm) | hmoždínka s hákem pro 1 trubku (100 mm)
hmoždínka s hákem pro 2 trubky (100 mm) | hmoždínka s hákem pro 2 trubky (100 mm)
hmoždínka s hákem pro 2 trubky (120 mm) | hmoždínka s hákem pro 2 trubky (120 mm)
FIXAČNÍ OBLOUK
fixační oblouk 90°, 17 | fixační oblouk 90°, 17
fixační oblouk 90°, 20 | fixační oblouk 90°, 20
fixační oblouk 90°, 25 | fixační oblouk 90°, 25
fixační oblouk 90°, 32 | fixační oblouk 90°, 32
fixační oblouk 45°, 17 | fixační oblouk 45°, 17
fixační oblouk 45°, 20 | fixační oblouk 45°, 20
fixační oblouk 45°, 25 | fixační oblouk 45°, 25
fixační oblouk 45°, 32 | fixační oblouk 45°, 32
PŘIPEVŇOVACÍ OBJÍMKA
připevňovací objímka 17 | připevňovací objímka 17
dvojitá objímka 17 | dvojitá objímka 17
připevňovací objímka 20 | připevňovací objímka 20
KOLENOVÁ GARNITURA
kolenová připojovací garnitura 17/250 | kolenová připojovací garnitura 17/250
kolenová připojovací garnitura 17/500 | kolenová připojovací garnitura 17/500
kolenová připojovací garnitura 17/1300 | kolenová připojovací garnitura 17/1300
kolenová připojovací garnitura 20/250 | kolenová připojovací garnitura 20/250
kolenová připojovací garnitura 20/500 | kolenová připojovací garnitura 20/500
kolenová připojovací garnitura 20/1300 | kolenová připojovací garnitura 20/1300
kolenová připojovací garnitura 17/250 s upevněním | kolenová připojovací garnitura 17/250 s upevněním
kolenová připojovací garnitura 20/250 s upevněním | kolenová připojovací garnitura 20/250 s upevněním
GARNITURA T
připojovací garnitura T 17/250 | připojovací garnitura T 17/250
připojovací garnitura T 17/500 | připojovací garnitura T 17/500
připojovací garnitura T 17/1300 | připojovací garnitura T 17/1300
připojovací garnitura T 20/250 | připojovací garnitura T 20/250
připojovací garnitura T 20/500 | připojovací garnitura T 20/500
připojovací garnitura T 20/1300 | připojovací garnitura T 20/1300
Cu/Ms sada pro zeď 17 s upevněním | Cu/Ms sada pro zeď 17 s upevněním
PŘIPEVŇOVACÍ SET
připevňovací set 17 a 20 | připevňovací set 17 a 20
MONTÁŽNÍ BLOK
montážní blok | montážní blok
DISTANČNÍ PRVEK
distanční prvek | distanční prvek
FIXAČNÍ TŘMEN
fixační třmen | fixační třmen
PŘIPOJOVACÍ SET
připojovací set pro trubku Rautherm S 17x2,0 | připojovací set pro trubku Rautherm S 17x2,0
DVOJITÁ PRůCHODKA
dvojitá průchodka 15x1 | dvojitá průchodka 15x1
PRůCHOZÍ ŠROUBENÍ
průchozí šroubení G 1/2 - 15x1 | průchozí šroubení G 1/2 - 15x1
připojovací šroubení G 3/4-13-15 | připojovací šroubení G 3/4-13-15
připojovací šroubení G 3/4-15 | připojovací šroubení G 3/4-15
UZAVÍRACÍ KULOVÉ KOHOUTY
uzavírací kulové kohouty G 1/2-15x1 | uzavírací kulové kohouty G 1/2-15x1
uzavírací kulové kohouty G 1/2-15x1 rohový | uzavírací kulové kohouty G 1/2-15x1 rohový
NÁSUVNÁ OBJÍMKA
násuvná objímka 17 | násuvná objímka 17
násuvná objímka 20 | násuvná objímka 20
násuvná objímka 25 | násuvná objímka 25
násuvná objímka 32 | násuvná objímka 32
SPOJKA
spojka 17/17 | spojka 17/17
spojka 20/20 | spojka 20/20
spojka 25/25 | spojka 25/25
spojka 32/32 | spojka 32/32
T-KUS
T-kus 17/17/17 | T-kus 17/17/17
T-kus 20/20/20 | T-kus 20/20/20
T-kus 25/25/25 | T-kus 25/25/25
T-kus 32/32/32 | T-kus 32/32/32
T-kus 20/17/20 | T-kus 20/17/20
T-kus 25/17/25 | T-kus 25/17/25
T-KUS | T-KUS
T-kus 25/20/25 | T-kus 25/20/25
T-kus 32/20/32 | T-kus 32/20/32
T-kus 32/25/32 | T-kus 32/25/32
T-kus 17/20/17 | T-kus 17/20/17
T-kus 20/25/20 | T-kus 20/25/20
T-kus 20/20/17 | T-kus 20/20/17
T-kus 25/25/20 | T-kus 25/25/20
T-kus 32/32/25 | T-kus 32/32/25
T-kus 20/17/17 | T-kus 20/17/17
T-kus 25/17/20 | T-kus 25/17/20
T-kus 25/20/20 | T-kus 25/20/20
T-kus 32/25/25 | T-kus 32/25/25
T-kus 17-Rp 1/2-17 s vnitřním závitem | T-kus 17-Rp 1/2-17 s vnitřním závitem
T-kus 20-Rp 1/2-20 s vnitřním závitem | T-kus 20-Rp 1/2-20 s vnitřním závitem
izolační box pro T-kus 16,17 a 20 | izolační box pro T-kus 16,17 a 20
REDUKCE
redukce 20/17 | redukce 20/17
redukce 25/20 | redukce 25/20
redukce 32/25 | redukce 32/25
PŘECHOD S VNĚJŠÍM ZÁVITEM
přechod 17-R 3/8 | přechod 17-R 3/8
přechod 17-R 1/2-L15 | přechod 17-R 1/2-L15
přechod 20-R 1/2-L18 | přechod 20-R 1/2-L18
přechod 20-R 3/4-L18 | přechod 20-R 3/4-L18
přechod 25-R 3/4-L18 | přechod 25-R 3/4-L18
přechod 25-R 1-L22 | přechod 25-R 1-L22
přechod 32-R 1 | přechod 32-R 1
přechod 32-R 1 1/4-L28 | přechod 32-R 1 1/4-L28
PŘECHOD S VNITŘNÍM ZÁVITEM
přechod s vnitřním závitem 17-Rp 1/2 | přechod s vnitřním závitem 17-Rp 1/2
přechod s vnitřním závitem 20-Rp 3/4 | přechod s vnitřním závitem 20-Rp 3/4
přechod s vnitřním závitem 25-Rp 1 | přechod s vnitřním závitem 25-Rp 1
PŘECHOD S PŘEVLEČNOU MATICÍ
přechod s převlečnou maticí 17-G 3/4 | přechod s převlečnou maticí 17-G 3/4
přechod s převlečnou maticí 20-G 3/4 | přechod s převlečnou maticí 20-G 3/4
PŘECHOD na měď lisovací - letovací
přechod 17 - L 15 | přechod 17 - L 15
přechod 20 - L 18 | přechod 20 - L 18
přechod 25 - L 22 | přechod 25 - L 22
přechod 32 - L 28 | přechod 32 - L 28
KOLENO 90 °
koleno 17/17 | koleno 17/17
koleno 20/20 | koleno 20/20
koleno 25/25 | koleno 25/25
koleno 32/32 | koleno 32/32
NÁSTĚNKA
nástěnka Rp 1/2 krátká 17x2,0 | nástěnka Rp 1/2 krátká 17x2,0
držák pro nástěnku 17x2,0 | držák pro nástěnku 17x2,0
nástěnka 17x2,0 pro montáž na držák | nástěnka 17x2,0 pro montáž na držák
ukončovací trubka k topnému tělesu | ukončovací trubka k topnému tělesu
KŘÍŽOVÝ KUS V IZOLACI
křížový kus 17x2,0 - 17x2,0 - 17x2,0 | křížový kus 17x2,0 - 17x2,0 - 17x2,0
křížový kus 20x2,0 - 17x2,0 - 20x2,0 | křížový kus 20x2,0 - 17x2,0 - 20x2,0
křížový kus 20-17-17 | křížový kus 20-17-17
ROZDĚLOVAČ 2 násobný
rozdělovač 2-nás. 17-R/Rp 3/4 | rozdělovač 2-nás. 17-R/Rp 3/4
rozdělovač 2-nás. 20-R/Rp 3/4 | rozdělovač 2-nás. 20-R/Rp 3/4
ROZDĚLOVAČ 3 násobný
rozdělovač 3-nás. 17-R/Rp 3/4 | rozdělovač 3-nás. 17-R/Rp 3/4
rozdělovač 3-nás. 20-R/Rp 3/4 | rozdělovač 3-nás. 20-R/Rp 3/4
držák rozdělovače | držák rozdělovače
ROZDĚLOVAČ HLV
rozdělovač HLV 2 | rozdělovač HLV 2
rozdělovač HLV 3 | rozdělovač HLV 3
rozdělovač HLV 4 | rozdělovač HLV 4
rozdělovač HLV 5 | rozdělovač HLV 5
rozdělovač HLV 6 | rozdělovač HLV 6
rozdělovač HLV 7 | rozdělovač HLV 7
rozdělovač HLV 8 | rozdělovač HLV 8
rozdělovač HLV 9 | rozdělovač HLV 9
rozdělovač HLV 10 | rozdělovač HLV 10
rozdělovač HLV 11 | rozdělovač HLV 11
rozdělovač HLV 12 | rozdělovač HLV 12
PŘIPOJOVACÍ ŠROUBENÍ
připojovací šroubení 17 x 2,0 | připojovací šroubení 17 x 2,0
připojovací šroubení 20 x 2,0 | připojovací šroubení 20 x 2,0
připojovací šroubení 1" | připojovací šroubení 1"
SKŘÍŇ ROZDĚLOVAČE pod omítku
UP-typ 1 | UP-typ 1
UP-typ 2 | UP-typ 2
UP-typ 3 | UP-typ 3
UP-typ 4 | UP-typ 4
UP-typ 5 | UP-typ 5
UP-typ 6 | UP-typ 6
UP-typ 7 | UP-typ 7
UP-typ 8 | UP-typ 8
UP-typ 9 | UP-typ 9
UP-typ 10 | UP-typ 10
SKŘÍŇ ROZDĚLOVAČE na omítku
AP-typ 1 | AP-typ 1
AP-typ 2 | AP-typ 2
AP-typ 3 | AP-typ 3
AP-typ 4 | AP-typ 4
AP-typ 5 | AP-typ 5
AP-typ 6 | AP-typ 6
AP-typ 7 | AP-typ 7
AP-typ 8 | AP-typ 8
AP-typ 9 | AP-typ 9
AP-typ 10 | AP-typ 10
PŘIPOJOVACÍ SET
připojovací set měřiče tepla | připojovací set měřiče tepla
KULOVÝ KOHOUT
kulový kohout 1" | kulový kohout 1"
TRUBKA RAUTHERM S SYSTÉM HASSO
trubka RAUTHERM S 17 x 2,0 (5m) var 005 | trubka RAUTHERM S 17 x 2,0 (5m) var 005
trubka RAUTHERM S 20 x 2,0 (5m) var 005 | trubka RAUTHERM S 20 x 2,0 (5m) var 005
TRUBKOVÝ KŘÍŽOVÝ KUS
trubkový křížový kus 17-15-17 | trubkový křížový kus 17-15-17
trubkový křížový kus 20-15-20 | trubkový křížový kus 20-15-20
T-PŘIPOJENÍ
T-připojení krátké 17 | T-připojení krátké 17
T-připojení krátké 20 | T-připojení krátké 20
T-připojení dlouhé 17 | T-připojení dlouhé 17
T-připojení dlouhé 20 | T-připojení dlouhé 20
KOLENOVÉ PŘIPOJENÍ
kolenové připojení 17 | kolenové připojení 17
KONCOVÉ PŘIPOJENÍ
koncové připojení levé, dlouhé 17 | koncové připojení levé, dlouhé 17
koncové připojení pravé, dlouhé 17 | koncové připojení pravé, dlouhé 17
koncové připojení levé, krátké 17 | koncové připojení levé, krátké 17
koncové připojení pravé, krátké17 | koncové připojení pravé, krátké17
koncové připojení levé, dlouhé 20 | koncové připojení levé, dlouhé 20
koncové připojení pravé, dlouhé 20 | koncové připojení pravé, dlouhé 20
koncové připojení levé, krátké 20 | koncové připojení levé, krátké 20
koncové připojení pravé, krátké 20 | koncové připojení pravé, krátké 20
DVOJITÝ KŘÍŽOVÝ KUS
dvojitý křížový kus 25-17 | dvojitý křížový kus 25-17
dvojitý křížový kus 32-17 | dvojitý křížový kus 32-17
MONTÁŽNÍ POMůCKA
montážní pomůcka | montážní pomůcka
KRYCÍ PRůCHODKA
krycí průchodka 15x1,0 | krycí průchodka 15x1,0
DVOJITÁ UPEVŇOVACÍ OBJÍMKA
dvojitá upevňovací objímka 17x2,0 | dvojitá upevňovací objímka 17x2,0
dvojitá upevňovací objímka 20x2,0 | dvojitá upevňovací objímka 20x2,0
PŘIPOJOVACÍ TRUBKA
připojovací trubka L - 150 | připojovací trubka L - 150
připojovací trubka L - 900 | připojovací trubka L - 900
připojovací trubka L - 150 /dlouhá/ | připojovací trubka L - 150 /dlouhá/
připojovací trubka L - 900 /dlouhá/ | připojovací trubka L - 900 /dlouhá/
připojovací trubka přímá 900 | připojovací trubka přímá 900
PŘIPOJOVACÍ TRUBKA
připojovací trubka S - 150 | připojovací trubka S - 150
připojovací trubka S - 900 | připojovací trubka S - 900
KOLENOVÝ PŘECHOD
kolenový přechod R 1/2-15x1 | kolenový přechod R 1/2-15x1
HASSO - soklová lišta
40/70 spodní díl | 40/70 spodní díl
40/70 vrchní díl | 40/70 vrchní díl
40/70 vrchní díl | 40/70 vrchní díl
40/70 vrchní díl | 40/70 vrchní díl
40/70 koncový kus levý | 40/70 koncový kus levý
40/70 koncový kus levý | 40/70 koncový kus levý
40/70 koncový kus levý | 40/70 koncový kus levý
40/70 koncový kus pravý | 40/70 koncový kus pravý
40/70 koncový kus pravý | 40/70 koncový kus pravý
40/70 koncový kus pravý | 40/70 koncový kus pravý
40/70 vnitřní roh | 40/70 vnitřní roh
40/70 vnitřní roh | 40/70 vnitřní roh
40/70 vnitřní roh | 40/70 vnitřní roh
40/70 vnější roh | 40/70 vnější roh
40/70 vnější roh | 40/70 vnější roh
40/70 vnější roh | 40/70 vnější roh
40/70 spojka | 40/70 spojka
40/70 spojka | 40/70 spojka
40/70 spojka | 40/70 spojka
40/70 kryt pro přípojky otop.těl. 2 nás. | 40/70 kryt pro přípojky otop.těl. 2 nás.
40/70 kryt pro přípojky otop.těl. 2 nás. | 40/70 kryt pro přípojky otop.těl. 2 nás.
40/70 kryt pro přípojky otop.těl. 2 nás. | 40/70 kryt pro přípojky otop.těl. 2 nás.
40/70 kryt pro přípojky otop.těl. jednoduché | 40/70 kryt pro přípojky otop.těl. jednoduché
40/70 kryt pro přípojky otop.těl. jednoduché | 40/70 kryt pro přípojky otop.těl. jednoduché
40/70 kryt pro přípojky otop.těl. jednoduché | 40/70 kryt pro přípojky otop.těl. jednoduché
držák trubek 17 | držák trubek 17
držák trubek 20 | držák trubek 20
TRUBKA RAUTITAN STABIL
trubka RAUTITAN STABIL 16 x 2,6 | trubka RAUTITAN STABIL 16 x 2,6
trubka RAUTITAN STABIL 20 x 2,9 | trubka RAUTITAN STABIL 20 x 2,9
násuvná objímka 16 RAUTITAN | násuvná objímka 16 RAUTITAN
násuvná objímka 20 RAUTITAN | násuvná objímka 20 RAUTITAN
T-kus 16-16-16 | T-kus 16-16-16
T-kus 20-20-20 | T-kus 20-20-20
T-kus 20-16-20 | T-kus 20-16-20
T-kus 20-20-16 | T-kus 20-20-16
T-kus 20-16-16 | T-kus 20-16-16
T-kus 16-20-16 | T-kus 16-20-16
spojka 16 | spojka 16
spojka 20 | spojka 20
redukovaná spojka 20-16 | redukovaná spojka 20-16
přechod 16 - R 1/2 L 15 | přechod 16 - R 1/2 L 15
přechod 20 - R 1/2 L 15 | přechod 20 - R 1/2 L 15
koleno 16 | koleno 16
koleno 20 | koleno 20
dvojitá objímka 16/17 | dvojitá objímka 16/17
dvojitá objímka 20 | dvojitá objímka 20
PLYNOVÉ KOTLE Geminox
GEMINOX ZEM
KOTLE SÓLO
ZEM 2-17C /2,4 - 17,2 kW
ZEM 5-25C /5 - 25,2 kW
KOTLE S EXTERNÍMI ZÁSOBNÍKY
ZEM 2-17 SET-125 /2,4 - 17,2 kW/ 120L
ZEM 5-25 SET-125 /5 - 25,2 kW/ 120L
ZEM 2-17 SET-160 /2,4 - 17,2 kW/ 160L
ZEM 5-25 SET-160 /5 - 25,2 kW/ 160L
REGULACE
REG 74 - prostor. přístroj QAA73 (ZEM)
GEMINOX THRi
KOTLE SÓLO
THRi 1-10C /0,9 - 9,5 kW
THRi 2-17C /2,3 - 16,9 kW
THRi 5-25C /4,8 - 23,9 kW
THRi 10-50C /9,7 - 48,7 kW
KOTLE S INTEGROVANÝMI ZÁSOBNÍKY
THRi 2-17M-75V /2,3 - 16,9 kW/ 75L
THRi 2-17M-75H /2,3 - 16,9 kW/ 75L
KOTLE S EXTERNÍMI ZÁSOBNÍKY
THRi 1-10 SET-125 /0,9 - 9,5 kW/ 120L (160L)
THRi 2-17 SET-125 /2,3 - 16,9 kW/ 120L (160L)
THRi 5-25 SET-125 /4,8 - 23,9 kW/ 120L (160L)
THRi 1-10 SET-120 /0,9 - 9,5 kW/ 120L (150L)
THRi 2-17 SET-120 /2,3 - 16,9 kW/ 120L (150L)
THRi 5-25 SET-120 /4,8 - 23,9 kW/ 120L (150L)
REGULACE
REG 73 - prostor. přístroj QAA73 (THRi)
Ostatní příslušenství
W07.31709 - integrov. propoj. sada kotel/zásobník
V00.31700 - Bionobal 1L inhibitor
PLYNOVÉ KOTLE Thermona
KOTLE S INTEGROVANÝMI ZÁSOBNÍKY VERZE DO KOMÍNA
THERM PRO 14 KX (40L smalt)
THERM PRO 14 KX (55L nerez)
THERM 28 KZA (60L nerez)
KOTLE S INTEGROVANÝMI ZÁSOBNÍKY VERZE TURBO
THERM PRO 14 TKX (40L smalt)
THERM 28 TKZA (60L nerez)
THERM PRO 14 TKX (40L nerez)
Ostatní příslušenství
43464 hlava trojcest. vent. G1" SPST vč. kabelu
43465 tělo trojcestného ventilu
MONTÁŽE / DEMONTÁŽE
MONTÁŽE
měřič tepla 2WR 524, DN20, PN25 - montáž
reg. dif. tlaku DA 516, DN20, PN25 - montáž
vodoměr DN15 - doplňování - montáž
DEMONTÁŽE
demontáž kotlů na tuhá paliva 80kWt
rozřezání ocel. kotlů do 1000 kg
demontáž čerpadel spirálních do DN50
demontáž potrubí do 60,3
demontáž armatur závit. do DN 50
demontáž armatur směš. - 4 záv. do DN 50
vypuštění vody z kotlů do 20m2
přesun hmot demont. materiálu do 100m

## Faktura
SO-03 ADMINISTRATIVNÍ BUDOVA | [9 empty] | č.: | 01
POTRUBÍ
Dodavatel (prodávající ): |  | IČO |  |  |  | Odběratel (kupující): |  |  |  |  | IČO
Centroterm spol. s r.o. |  | 474 515 13
Kamenec 11 |  | DIČ | [8 empty] | DIČ
534 01 | Holice | CZ 474 515 13
Název položky |  | Množství |  | Cena za dodávku |  | Cena za montáž | Sazba % DPH |  | Dodávka bez DPH | Motáž bez DPH | Celkem bez DPH
trubka ocel. závit. DN40 |  | 16 | m | [8 empty] | !Chyba výpočtu!
trubka ocel. závit. DN50 |  | 9 | m | [8 empty] | !Chyba výpočtu!
trubka ocel. hladká 76/3 |  | 8 | m | [8 empty] | !Chyba výpočtu!
trubka ocel. hladká 108/4 |  | 3 | m | [8 empty] | !Chyba výpočtu!
ocelové doplňkové konstrukce |  | 70 | kg | [8 empty] | !Chyba výpočtu!
zk. těsnosti oc. potrubí |  | 36 | m | [8 empty] | !Chyba výpočtu!
příruba krková navař. PN16 - DN65 |  | 8 | ks | [8 empty] | !Chyba výpočtu!
přírubový spoj DN65 |  | 8 | ks | [8 empty] | !Chyba výpočtu!
trubkový oblouk K3 (HN 425760) DN50 |  | 8 | ks | [8 empty] | !Chyba výpočtu!
trubkový oblouk K3 (HN 425760) DN65 |  | 6 | ks | [8 empty] | !Chyba výpočtu!
dno klenuté DN100, PN6 |  | 4 | ks | [8 empty] | !Chyba výpočtu!
odbočky - zhotovení, do DN40 |  | 6 | ks | [8 empty] | !Chyba výpočtu!
odbočky - zhotovení, do DN50 |  | 6 | ks | [8 empty] | !Chyba výpočtu!
odbočky - zhotovení, do DN65 |  | 4 | ks | [8 empty] | !Chyba výpočtu!
hrdla - zhotovení, DN40 |  | 6 | ks | [8 empty] | !Chyba výpočtu!
hrdla - zhotovení, DN50 |  | 2 | ks | [8 empty] | !Chyba výpočtu!
hrdla - zhotovení, DN65 |  | 2 | ks | [8 empty] | !Chyba výpočtu!
trubkové přechody - zhotovení, do DN40 |  | 9 | ks | [8 empty] | !Chyba výpočtu!
trubkové přechody - zhotovení, do DN50 |  | 6 | ks | [8 empty] | !Chyba výpočtu!
návarek ocelový s vnitř závitem DN - 15 |  | 22 | ks | [8 empty] | !Chyba výpočtu!
radiátor šroubení přímé VE 4300, DN - 32 |  | 17 | ks | [8 empty] | !Chyba výpočtu!
radiátor šroubení přímé VE 4300, DN - 40 |  | 9 | ks | [8 empty] | !Chyba výpočtu!
radiátor šroubení přímé VE 4300, DN - 50 |  | 2 | ks | [8 empty] | !Chyba výpočtu!
[6 empty] | Cena celkem |  |  | 0 | 0
[5 empty] | Celkem bez daně: |  |  |  |  | 0
Razítko a podpis |  |  |  |  | Celkem |  | 0 | % | DPH | 0
[5 empty] | Celkem |  | 0 | % | DPH | 0
[5 empty] | Zaokrouhleno: |  |  |  |  | 0
[5 empty] | Celkem k úhradě: |  |  |  |  | 0
Tisk listu Faktura
Tisk listu Zákazník